## Sheet1
Código | Descrição | Unidade | Preço Unitário (R$)
M0003 | Aço CA 25 | kg | 7.3767
M0004 | Aço CA 50 | kg | 6.957
M0005 | Brita 0 | m³ | 144.1553
M0006 | Fibra de poliamida para concreto | kg | 27.9104
M0007 | Fibra de aço para concreto | kg | 17.3325
M0008 | Detergente líquido neutro | l | 4.2711
M0009 | Aço CP 175 RB | kg | 9.4901
M0010 | Aditivo superplastificante para concreto e argamassa | kg | 18.6506
M0011 | Aditivo modificador de viscosidade para concreto e argamassa | kg | 9.9589
M0012 | Silicato de alumínio | kg | 2.2828
M0013 | Grampo de ancoragem em aço CA 50 - D = 12,5 mm | kg | 6.957
M0014 | Aço CA 60 | kg | 8.429
M0015 | Espoleta elétrica Nº 8 - D = 6,0 mm | un | 19.8424
M0016 | Grampo sargento em ferro fundido tipo C com abertura útil de 105 mm (4") | un | 43.9245
M0017 | Saco de aniagem ou de ráfia de 50 kg - C = 95 cm e L = 65 cm | un | 2.665
M0018 | Grampo pesado em aço-carbono para cabo de aço - D = 13 mm (1/2") | un | 19.576
M0019 | Esticador em aço tipo olhal x olhal para cabo de aço - D = 13 mm | un | 147.4509
M0020 | Grampo de ancoragem em aço CA 50 - D = 6,3 mm | kg | 7.1394
M0021 | Herbicida glifosato para áreas contínuas | l | 30.335
M0025 | Adesivo plástico para tubos de PVC | kg | 52.0351
M0026 | Aditivo aglutinante para argamassa | l | 8.6827
M0028 | Areia média | m³ | 120.8656
M0029 | Sílica ativa para concreto e argamassa (microssílica) | kg | 2.2724
M0030 | Aditivo plastificante e retardador de pega para concreto e argamassa | kg | 6.7405
M0032 | Adesivo de contato para laminado elastoplástico | kg | 47.1825
M0035 | Diluente tipo aguarrás para tintas e vernizes | l | 15.2
M0039 | Gasolina comum | l | 5.371
M0041 | Contêiner com 2 banheiros - L = 2,44 m e C = 6,09 m (1 TEU) | un | 103922.9891
M0042 | Contêiner com janela - L = 2,44 m e C = 6,09 m (1 TEU) | un | 44442.4474
M0043 | Óleo diesel | l | 5.36
M0044 | Abrasivo de vidro com granulometria de 210 a 420 micra | kg | 10.5777
M0045 | Barreira plástica monobloco para canalização de trânsito - C = 100 cm, L = 50 cm e H = 55 cm | un | 471.1159
M0046 | Barreira plástica para canalização de trânsito - C = 60 cm, L = 45 cm e H = 60 cm | un | 328.7414
M0047 | Cone de sinalização em polietileno - H = 75 cm e base quadrada de 40 x 40 cm | un | 95.6633
M0048 | Balizador cônico refletivo em polietileno semiflexível - H = 114 cm e base octogonal de D = 40 cm | un | 159.2412
M0049 | Delimitador de tráfego flexível com chumbador e duas faixas refletivas - H = 77 cm e D = 21 cm | un | 168.7393
M0050 | Aditivo natural tipo goma xantana para hidrossemeadura | kg | 94.807
M0051 | Cilindro canalizador de tráfego em polietileno - H = 117 cm e base quadrada de 60 x 60 cm | un | 187.8062
M0052 | Fita adesiva de PVC - L = 50 mm e C = 50 m | m | 0.1126
M0053 | Tela plástica em polipropileno na cor laranja para tapume - L = 1,2 m | m | 1.7515
M0054 | Fita zebrada de cor laranja e branca - L = 7 a 8 cm | m | 0.0728
M0055 | Barreira plástica articulável modular - C = 240 cm e H = 100 cm | un | 1297.609
M0056 | Ferramenta de corte para removedora de faixa de sinalização (Smith Cutter) | un | 7551.8762
M0057 | Contêiner com janela - L = 4,88 m e C = 6,09 m (1 TEU duplo) | un | 151677.9783
M0058 | Contêiner com janela e 2 banheiros - L = 4,88 m e C = 6,09 m (1 TEU duplo) | un | 156692.9783
M0059 | Contêiner com revestimento térmico, janela e banheiro - L = 2,44 m e C = 6,09 m (1 TEU) | un | 61694.0474
M0060 | Contêiner com janela - L = 2,44 m e C = 4,58 m (3/4 TEU) | un | 65307.4891
M0065 | Contêiner com janela e banheiro - L = 2,44 m e 4,58 m (3/4 TEU) | un | 79765.1125
M0066 | Contêiner com revestimento térmico, janela e banheiro - L = 2,44 m e C = 12,90 m (2 TEU) | un | 137280.691
M0067 | Tubo PEAD PE 100 PN 10 com flanges - D = 160 mm | m | 170.4016
M0068 | Caibro de pinho - L = 7,5 cm e E = 10,0 cm | m | 25.5797
M0069 | Arame farpado em aço galvanizado - D = 1,60 mm | m | 0.7279
M0071 | Contêiner com 3 janelas para guarita - L = 2,44 m e C = 3,05 m (1/2 TEU) | un | 53034.5691
M0072 | Arame liso em aço galvanizado - D = 2,10 mm (14 BWG) | kg | 15.2313
M0073 | Muda de árvore com altura de 0,30 a 0,80 m | un | 19.8197
M0074 | Muda de arbusto com altura até 0,50 m | un | 21.6244
M0075 | Arame liso recozido em aço-carbono - D = 1,24 mm (18 BWG) | kg | 13.0612
M0076 | Disco de corte abrasivo para policorte - D = 300 mm | un | 19.1461
M0080 | Areia fina | m³ | 128.6899
M0081 | Areia grossa | m³ | 114.3579
M0082 | Areia média lavada | m³ | 127.0611
M0083 | Argamassa pré-dosada para grauteamento | kg | 1.8219
M0084 | Argamassa pré-dosada autoadensável para grauteamento | kg | 1.891
M0085 | Ancoragem ativa para 4 cordoalhas - D = 12,7 mm | un | 362.5063
M0086 | Ancoragem ativa para 6 cordoalhas - D = 12,7 mm | un | 488.1244
M0087 | Ancoragem ativa para 7 cordoalhas - D = 12,7 mm | un | 548.7006
M0088 | Ancoragem ativa para 8 cordoalhas - D = 12,7 mm | un | 712.0502
M0089 | Ancoragem ativa para 9 cordoalhas - D = 12,7 mm | un | 744.416
M0091 | Ancoragem ativa para 10 cordoalhas - D = 12,7 mm | un | 818.8706
M0092 | Ancoragem ativa para 12 cordoalhas - D = 12,7 mm | un | 950.5344
M0093 | Ancoragem ativa para 15 cordoalhas - D = 12,7 mm | un | 1463.8806
M0094 | Ancoragem ativa para 19 cordoalhas - D = 12,7 mm | un | 1822.9874
M0098 | Bambu com diâmetro médio de 10 cm | m | 24.9101
M0099 | Equipamentos para a fábrica de dormentes de concreto protendido | ISF | 581.797
M0100 | Ancoragem ativa para 22 cordoalhas - D = 12,7 mm | un | 2392.0695
M0101 | Ancoragem ativa para 27 cordoalhas - D = 12,7 mm | un | 2940.0104
M0102 | Ancoragem ativa para 31 cordoalhas - D = 12,7 mm | un | 2989.3379
M0103 | Aditivo acelerador de pega para concreto e argamassa projetados | kg | 7.7299
M0104 | Asfalto diluído de petróleo - CM-30 | t | -
M0105 | Ancoragem ativa para 4 cordoalhas - D = 15,2 mm | un | 529.9962
M0106 | Ancoragem ativa para 6 cordoalhas - D = 15,2 mm | un | 622.1584
M0107 | Geocomposto para drenagem | m² | 47.1665
M0108 | Ancoragem ativa para 7 cordoalhas - D = 15,2 mm | un | 679.1839
M0109 | Geodreno vertical - L = 10 cm e E = 5 mm | m | 5.18
M0110 | Ancoragem ativa para 10 cordoalhas - D = 15,2 mm | un | 1130.4934
M0111 | Ancoragem ativa para 9 cordoalhas - D = 15,2 mm | un | 1003.1575
M0112 | Disco diamantado segmentado para corte de pavimento - D = 1.000 mm | un | 5880.8851
M0113 | Ancoragem ativa para 12 cordoalhas - D = 15,2 mm | un | 1282.5582
M0114 | Disco diamantado segmentado para corte de pavimento - D = 1.500 mm | un | 26165.1465
M0115 | Biomanta vegetal de fibras de coco entrelaçadas com fios de polipropileno biodegradáveis - densidade 0,4 kg/m² | m² | 6.5
M0116 | Mangote flangeado de borracha reforçada com lonas sintéticas - C = 1,80 m e D = 0,30 m | un | 16775.8935
M0117 | Mangote flangeado de borracha reforçada com lonas sintéticas - C = 1,80 m e D = 0,40 m | un | 23237.7078
M0118 | Mangote flangeado de borracha reforçada com lonas sintéticas - C = 1,80 m e D = 0,45 m | un | 25843.3266
M0119 | Mangote flangeado de borracha reforçada com lonas sintéticas - C = 1,80 m e D = 0,50 m | un | 29507.5369
M0120 | Tubo PEAD PE 100 PN 8 com flanges - D = 250 mm | m | 327.3903
M0121 | Tubo PEAD PE 100 PN 8 com flanges - D = 400 mm | m | 2101.8755
M0122 | Tubo PEAD PE 100 PN 8 com flanges - D = 450 mm | m | 2640.0509
M0123 | Tubo PEAD PE 100 PN 8 com flanges - D = 500 mm | m | 2956.2186
M0124 | Flutuador bipartido em polietileno com núcleo de espuma em poliuretano para tubos - D = 0,30 m | un | 4790.0333
M0125 | Flutuador bipartido em polietileno com núcleo de espuma em poliuretano para tubos - D = 0,40 m | un | 6579.1553
M0126 | Flutuador bipartido em polietileno com núcleo de espuma em poliuretano para tubos - D = 0,45 m | un | 7582.7451
M0127 | Flutuador bipartido em polietileno com núcleo de espuma em poliuretano para tubos - D = 0,50 m | un | 8147.3066
M0128 | Biomanta vegetal de fibras de palha entrelaçadas com fios de polipropileno biodegradáveis - densidade 0,6 kg/m² | m² | 5.9
M0129 | Retentor de sedimento em fibras vegetais - D = 20 cm | m | 66.7886
M0130 | Ancoragem ativa para 15 cordoalhas - D = 15,2 mm | un | 1717.4668
M0131 | Tubo PEAD corrugado com paredes estruturadas para drenagem - D = 400 mm | m | 248.2459
M0132 | Tubo PEAD corrugado com paredes estruturadas para drenagem - D = 450 mm | m | 287.7925
M0133 | Tubo PEAD corrugado com paredes estruturadas para drenagem - D = 500 mm | m | 408.8418
M0134 | Tubo PEAD corrugado com paredes estruturadas para drenagem - D = 600 mm | m | 595.8463
M0135 | Tubo PEAD corrugado com paredes estruturadas para drenagem - D = 750 mm | m | 839.1341
M0136 | Tubo PEAD corrugado com paredes estruturadas para drenagem - D = 800 mm | m | 889.5337
M0137 | Tubo PEAD corrugado com paredes estruturadas para drenagem - D = 900 mm | m | 1125.7249
M0138 | Ancoragem ativa para 19 cordoalhas - D = 15,2 mm | un | 2254.5876
M0139 | Tubo PEAD corrugado com paredes estruturadas para drenagem - D = 1.000 mm | m | 1560.9248
M0140 | Bentonita | kg | 3.1657
M0141 | Tubo PEAD corrugado com paredes estruturadas para drenagem - D = 1.050 mm | m | 1612.5032
M0142 | Tubo PEAD corrugado com paredes estruturadas para drenagem - D = 1.200 mm | m | 2195.1552
M0143 | Tubo PEAD corrugado com paredes estruturadas para drenagem - D = 1.500 mm | m | 2479.3851
M0145 | Ancoragem ativa para 22 cordoalhas - D = 15,2 mm | un | 2886.8363
M0146 | Ancoragem ativa para 27 cordoalhas - D = 15,2 mm | un | 3800.9265
M0148 | Ancoragem ativa para lajes para 1 cordoalha - D = 12,7 mm | un | 81.6331
M0151 | Ancoragem ativa para lajes para 2 cordoalhas - D = 12,7 mm | un | 159.167
M0152 | Ancoragem ativa para lajes para 3 cordoalhas - D = 12,7 mm | un | 218.9929
M0153 | Ancoragem ativa para lajes para 4 cordoalhas - D = 12,7 mm | un | 291.4737
M0156 | Bloco de concreto - L = 19 cm, A = 19 cm e C = 39 cm | un | 5.6987
M0158 | Tela metálica galvanizada dobrada em L - C = 2,0 m, L = 0,4 m e H = 0,4 m | un | 452.086
M0160 | Extintor de incêndio tipo espuma mecânica - V = 10 l | un | 596.7784
M0161 | Barra de fibra de vidro (vergalhão) - D = 25,0 mm | m | 58.5506
M0162 | Corrente de elo soldado em aço galvanizado com acabamento polido - D = 3,18 mm (1/8") | m | 7.1617
M0163 | Gonzo com aba em aço galvanizado - D = 12,7 mm (1/2") | un | 2.5579
M0164 | Tubo em aço galvanizado - E = 1,50 mm e seção de 20 x 20 mm | m | 11.8397
M0166 | Tubo em aço galvanizado - E = 2,25 mm e D = 20 mm (3/4") | m | 28.1699
M0167 | Tela de poliamida industrial - E = 0,40 mm e malha de 1,6 mm | m² | 14.0412
M0168 | Abraçadeira de poliamida - E = 3,6 mm e C = 200 mm | un | 0.1967
M0169 | Roda em aço e pneu com câmara de ar 83/203 mm (3,25"/8") para carrinho de mão | un | 75.155
M0173 | Ancoragem ativa para lajes para 1 cordoalha - D = 15,2 mm | un | 90.8632
M0178 | Ancoragem ativa para lajes para 2 cordoalhas - D = 15,2 mm | un | 203.0121
M0181 | Ancoragem ativa para lajes para 3 cordoalhas - D = 15,2 mm | un | 278.2214
M0184 | Ancoragem ativa para lajes para 4 cordoalhas - D = 15,2 mm | un | 348.5734
M0191 | Brita 1 | m³ | 127.1553
M0192 | Brita 2 | m³ | 126.2017
M0193 | Brita 3 | m³ | 123.4886
M0194 | Escória de aciaria | m³ | 15.3359
M0198 | Parafuso de cabeça chata em aço - D = 4,5 mm e bucha plástica - D = 8 mm (S8) | un | 0.3591
M0199 | Coroa de botões cruzados linha R32 - D = 43 mm (1 11/16’’) | un | 329.5465
M0201 | Coroa de botões esféricos linha T38 - D = 89 mm (3 1/2") | un | 869.1728
M0202 | Coroa de botões esféricos linha T45 - D = 76 mm (3") | un | 756.9608
M0204 | Instalações físicas para a central de pré-moldagem de dormentes de concreto protendido | CMCC | 1714.98
M0217 | Enxofre | kg | 3.9747
M0220 | Adubo à base de nitrogênio, fósforo e potássio (NPK) | kg | 3.575
M0222 | Filer calcário | kg | 0.1948
M0223 | Sementes para hidrossemeadura | kg | 31.5879
M0224 | Guia-chapéu pré-moldada - C = 120 cm | un | 65.2363
M0225 | Adubo orgânico composto | kg | 0.3268
M0229 | Gabião tipo colchão em liga de zinco e alumínio revestido com polímero de malha hexagonal - E = 0,17 m | m² | 171.4018
M0230 | Gabião tipo caixa em liga de zinco e alumínio de malha hexagonal - C = 2,00 m, L = 1,00 m e H = 0,50 m | un | 541.2001
M0231 | Gabião tipo caixa em liga de zinco e alumínio de malha hexagonal - C = 2,00 m, L = 1,00 m e H = 1,00 m | un | 810.4464
M0232 | Gabião tipo caixa em liga de zinco e alumínio revestido com polímero de malha hexagonal - C = 2,00 m, L = 1,00 m e H = 0,50 m | un | 675.6322
M0233 | Gabião tipo caixa em liga de zinco e alumínio revestido com polímero de malha hexagonal - C = 2,00 m, L = 1,00 m e H = 1,00 m | un | 943.2414
M0234 | Gabião tipo saco em liga de zinco e alumínio revestido com polímero de malha hexagonal - D = 0,65 m | m³ | 488.9594
M0235 | Gabião tipo colchão em liga de zinco e alumínio revestido com polímero de malha hexagonal - E = 0,23 m | m² | 179.1206
M0236 | Gabião tipo colchão em liga de zinco e alumínio revestido com polímero de malha hexagonal - E = 0,30 m | m² | 205.4336
M0237 | Energia elétrica | kWh | 1.0137
M0253 | Cabo de cobre flexível antichama isolado em PVC - tensão de 450/750 V e seção de 16 mm² | m | 14.999
M0254 | Mistura gasosa de argônio e dióxido de carbono para solda MIG/MAG | m³ | 51.9952
M0256 | Tinta à base de etil silicato de zinco bicomponente para fundo preparador de pintura | l | 251.4079
M0257 | Diluente para tinta à base de etil silicato de zinco | l | 36.5919
M0260 | Cabo de cobre PP flexível isolado em PVC - tensão de 300/500 V e seção de 3 x 1,5 mm² | m | 5.0907
M0264 | Bomba de combustível industrial eletrônica simples | un | 28932.3293
M0265 | Tanque de combustível aéreo horizontal com escada para visita - capacidade de 5.000 l | un | 20746.4568
M0266 | Cabo de cobre flexível antichama isolado em PVC - tensão de 0,6/1,0 kV e seção de 240 mm² | m | 172.0755
M0267 | Módulo de torre de elevador de cremalheira | un | 3910.7082
M0268 | Módulo de ancoragem de torre de elevador de cremalheira | un | 2939.3981
M0269 | Cabo de cobre flexível antichama isolado em PVC - tensão de 0,6/1,0 kV e seção de 50 mm² | m | 36.9763
M0284 | Caibro de pinho - L = 7,5 cm e E = 7,5 cm | m | 18.2264
M0285 | Pontalete para escoramento - D = 15 cm | m | 6.9877
M0286 | Tábua - E = 2,5 cm e L = 30 cm | m | 22.9216
M0289 | Tábua - E = 2,5 cm e L = 15 cm | m | 11.0003
M0290 | Tábua - E = 2,5 cm e L = 10 cm | m | 5.7755
M0291 | Estrutura modular com 2 banheiros - L = 2,44 m e C = 6,06 m (1 TEU) | un | 79441.4895
M0292 | Estrutura modular com janela - L = 2,44 m e C = 6,06 m (1 TEU) | un | 64424.6087
M0293 | Estrutura modular com janela - L = 4,88 m e C = 6,06 m (1 TEU duplo) | un | 130621.9511
M0294 | Estrutura modular com janela e 2 banheiros - L = 4,88 m e C = 6,06 m (1 TEU duplo) | un | 131170.9841
M0295 | Estrutura modular com revestimento térmico, janela e banheiro - L = 2,44 m e C = 6,06 m (1 TEU) | un | 72634.1637
M0296 | Estrutura modular com revestimento térmico, janela e banheiro - L = 2,44 m e C = 12,19 m (2 TEU) | un | 138361.6695
M0297 | Estrutura modular com 3 janelas para guarita - L = 2,44 m e C = 3,05 m (1/2 TEU) | un | 40271.4093
M0301 | Pontalete para escoramento - D = 10 cm | m | 3.1072
M0310 | Peça de madeira - L = 7,5 cm e E = 2,5 cm | m | 6.103
M0311 | Filtro de aspiração de ar externo com capacidade 3,58 l/s para compressor de ar respirável | un | 307.6158
M0312 | Filtro de purificação de ar comprimido com capacidade de 35 MPa para compressor de ar respirável | un | 316.885
M0344 | Cal hidratada - a granel | kg | 0.5196
M0345 | Cal hidratada - saco | kg | 0.8246
M0346 | Disco de aço para bomba de projeção via seca | un | 373.0753
M0347 | Disco de aço para bomba de projeção via úmida | un | 1475.2415
M0348 | Disco de borracha para bomba de projeção via seca | un | 301.8826
M0349 | Disco de borracha para bomba de projeção via úmida | un | 674.2534
M0350 | Bico para bomba de projeção | un | 298.1417
M0351 | Mangote para bomba de projeção | m | 339.1923
M0364 | Perfil cartola em aço carbono SAE 1010/1020 galvanizado - 50 x 70 x 3 mm - aba 20 mm | m | 127.1711
M0365 | Cantoneira em ferro de abas iguais - L = 25,4 mm e E = 4,76 mm | kg | 9.6269
M0366 | Cantoneira em aço ASTM A36 galvanizado | kg | 9.1854
M0375 | Serra copo com suporte para furadeira para chapas de até 3 mm - D = 25 mm | un | 113.0771
M0395 | Chapa de alumínio - E = 1,5 mm | m² | 174.9743
M0408 | Chumbador de expansão controlada por torque em aço zincado para concreto - D = 12,5 mm | un | 8.3562
M0409 | Chumbador de expansão controlada por torque em aço zincado para concreto - D = 6,3 mm | un | 0.8842
M0410 | Chumbador de expansão controlada por torque em aço zincado para concreto - D = 20,0 mm | un | 14.6518
M0411 | Chumbador de expansão controlada por torque em aço zincado para concreto - D = 10,0 mm | un | 3.2546
M0412 | Chumbador de expansão controlada por torque em aço zincado para concreto - D = 16,0 mm | un | 10.9595
M0413 | Chumbador de expansão controlada por torque em aço zincado para concreto - D = 25,0 mm | un | 32.2165
M0421 | Argamassa expansiva para desmonte de rocha e demolição de concreto | kg | 12.5458
M0424 | Cimento Portland CP II - 32 - saco | kg | 0.65
M0427 | Cordoalha nua tipo CP 190 RB - D = 12,7 mm | kg | 10.5879
M0428 | Cordoalha nua tipo CP 190 RB - D = 15,2 mm | kg | 10.5879
M0429 | Perfil de alumínio tipo L421 para placa de sinalização - seção de 33 x 40 mm | m | 14.9667
M0434 | Tirante de barra de aço - tensão de escoamento = 950 MPa, tensão de ruptura = 1.050 MPa e D = 32 mm | m | 260.4199
M0442 | Compensado plastificado - E = 10 mm | m² | 39.101
M0443 | Compensado plastificado - E = 12 mm | m² | 46.2058
M0444 | Luva em aço para emenda tipo prensada - D = 12,5 mm | un | 18.8515
M0445 | Luva em aço para emenda tipo prensada - D = 16,0 mm | un | 26.7266
M0446 | Compensado resinado - E = 10 mm | m² | 30.9228
M0447 | Compensado resinado - E = 12 mm | m² | 35.9772
M0448 | Compensado resinado - E = 14 mm | m² | 40.2902
M0450 | Compensado de virola - E = 6 mm | m² | 39.6233
M0451 | Concreto usinado - fck = 20 MPa (comercial) | m³ | -
M0452 | Concreto usinado - fck = 25 MPa (comercial) | m³ | -
M0453 | Concreto usinado - fck = 30 MPa (comercial) | m³ | -
M0454 | Concreto usinado - fck = 35 MPa (comercial) | m³ | -
M0459 | Compensado plastificado - E = 14 mm | m² | 51.335
M0467 | Luva em aço para emenda tipo prensada - D = 20,0 mm | un | 37.1139
M0468 | Luva em aço para emenda tipo prensada - D = 25,0 mm | un | 64.9572
M0469 | Luva em aço para emenda tipo prensada - D = 32,0 mm | un | 146.3265
M0470 | Luva em aço para emenda com rosca cônica - D = 12,5 mm | un | 14.8581
M0471 | Luva em aço para emenda com rosca cônica - D = 16,0 mm | un | 24.9059
M0472 | Luva em aço para emenda com rosca cônica - D = 20,0 mm | un | 35.8481
M0481 | Luva em aço para emenda com rosca cônica - D = 25,0 mm | un | 46.7217
M0502 | Luva em aço para emenda com rosca cônica - D = 32,0 mm | un | 69.0263
M0505 | Broca de widia - D = 6,5 mm e C = 100 mm | un | 4.4304
M0506 | Broca de widia - D = 8 mm e C = 120 mm | un | 7.4687
M0511 | Abrasivo tipo granalha de aço | kg | 12.225
M0512 | Bico venturi longo - D = 7,9 mm (5/16") | un | 631.8242
M0521 | Laminado elastoplástico - E = 1,5 mm | m² | 190.7369
M0532 | Escora tubular galvanizada regulável telescópica para tunnel liner - L = 2,42 a 4,00 m e capacidade de 1.750 a 625 kg | kg | 19.7337
M0533 | Escora tubular galvanizada regulável - L = 3,00 a 4,50 m e capacidade de 2.100 a 750 kg | un | 282.0372
M0534 | Escora tubular galvanizada regulável - L = 2,00 a 3,10 m e capacidade de 3.200 a 1.500 kg | un | 204.8645
M0536 | Quadro tubular contraventado com acessórios - C = 1,00 m, L = 1,00 m e H = 1,25 m | un | 576.0173
M0537 | Sapata ajustável para andaime - base quadrada de 15 x 15 cm | un | 93.0149
M0538 | Escada metálica tipo marinheiro para andaime | m | 199.8817
M0539 | Quadro tubular contraventado para andaime - H = 100 cm e L = 100 cm | un | 209.3967
M0540 | Quadro tubular contraventado para andaime - H = 100 cm e L = 150 cm | un | 230.3212
M0541 | Quadro tubular contraventado para andaime - H = 100 cm e L = 200 cm | un | 267.2088
M0542 | Diagonal tubular para andaime - C = 141 cm | un | 77.4715
M0543 | Diagonal tubular para andaime - C = 212 cm | un | 81.6372
M0544 | Diagonal tubular para andaime - C = 283 cm | un | 94.4396
M0545 | Plataforma metálica de piso para andaime - C = 100 e L = 33 cm | un | 195.1092
M0546 | Plataforma metálica de piso para andaime - C = 150 e L = 37 cm | un | 228.5787
M0547 | Plataforma metálica de piso para andaime - C = 200 e L = 33 cm | un | 341.6485
M0548 | Quadro tubular tipo guarda-corpo para andaime - H = 120 cm e L = 100 cm | un | 287.7916
M0549 | Quadro tubular tipo guarda-corpo com acessórios para andaime - H = 120 cm e L = 150 cm | un | 340.4377
M0550 | Quadro tubular tipo guarda-corpo com acessórios para andaime - H = 120 cm e L = 200 cm | un | 431.8567
M0560 | Desmoldante para fôrmas de madeira | l | 13.3363
M0562 | Abraçadeira giratória em aço galvanizado para escada multidirecional - D = 48 mm | un | 57.6142
M0563 | Tubo em aço galvanizado para escada multidirecional - C = 100 cm | un | 97.2081
M0564 | Peça base em aço galvanizado para escada multidirecional - C = 33 cm | un | 130.7199
M0565 | Poste vertical em aço galvanizado para escada multidirecional - C = 100 cm | un | 298.4393
M0566 | Poste vertical em aço galvanizado para escada multidirecional - C = 200 cm | un | 462.9911
M0567 | Travessa em aço galvanizado para escada multidirecional - C = 75 cm | un | 148.1278
M0568 | Travessa em aço galvanizado para escada multidirecional - C = 150 cm | un | 305.1092
M0569 | Travessa em aço galvanizado para escada multidirecional - C = 250 cm | un | 415.3928
M0570 | Diagonal em aço galvanizado para escada multidirecional - C = 150 cm para módulos de H = 200 cm | un | 352.2563
M0571 | Diagonal em aço galvanizado para escada multidirecional - C = 250 cm para módulos de H = 200 cm | un | 398.3789
M0572 | Piso em aço galvanizado para escada multidirecional - L = 32 cm e C = 150 cm | un | 555.7922
M0573 | Escada de alumínio para escada multidirecional - H = 200 cm e C = 250 cm | un | 4611.2914
M0574 | Corrimão externo em alumínio para escada multidirecional - C = 250 cm | un | 777.3174
M0575 | Corrimão interno em alumínio para escada multidirecional - C = 250 cm | un | 1145.4052
M0576 | Conexão tubular em aço galvanizado com semiabraçadeira para travessas - C = 30 cm e D = 48,3 mm | un | 307.6675
M0601 | Ponteiro para martelete - D = 32 mm e C = 1,00 m | un | 794.0578
M0602 | Ponteiro para rompedor hidráulico de 1.700 kg | un | 7454.222
M0603 | Ponteiro para rompedor hidráulico de 520 kg | un | 6045.2968
M0614 | Concreto usinado - fctM,k = 4,5 MPa (comercial) | m³ | -
M0615 | Aditivo incorporador de ar para concreto e argamassa | kg | 7.3571
M0639 | Bico para corte a plasma CNC - 130A | un | 132.4622
M0640 | Bocal para corte a plasma CNC - 130A | un | 125.5097
M0641 | Capa do bico para corte a plasma CNC - 130A | un | 1541.9785
M0642 | Capa do bocal para corte a plasma CNC - 130A | un | 777.095
M0643 | Distribuidor de gás para corte a plasma CNC - 130A | un | 208.7451
M0644 | Eletrodo para corte a plasma CNC - 130A | un | 126.5616
M0645 | Tubo de água para corte a plasma CNC - 130A | un | 197.3015
M0646 | Estaca pré-moldada de concreto protendido com compressão admissível de 100 t | m | 276.7481
M0647 | Estaca pré-moldada de concreto protendido com compressão admissível de 25 t | m | 87.9812
M0648 | Estaca pré-moldada de concreto protendido com compressão admissível de 35 t | m | 118.1835
M0649 | Estaca pré-moldada de concreto protendido com compressão admissível de 60 t | m | 131.8466
M0650 | Estaca pré-moldada de concreto protendido com compressão admissível de 75 t | m | 184.3845
M0666 | Martelo de fundo DTH - DN = 76 mm (3") | un | 8894.5284
M0667 | Martelo de fundo DTH - DN = 127 mm (5") | un | 13927.7096
M0668 | Martelo de fundo DTH - DN = 152 mm (6") | un | 18296.9975
M0669 | Martelo de fundo DTH - DN = 203 mm (8") | un | 30519.2235
M0673 | Estaca pré-moldada de concreto armado centrifugado com compressão admissível de 55 t | m | 203.5865
M0677 | Estaca pré-moldada de concreto armado centrifugado com compressão admissível de 80 t | m | 266.5107
M0682 | Aço em perfis ASTM A36 | kg | 9.7236
M0686 | Estaca pré-moldada de concreto armado centrifugado com compressão admissível de 100 t | m | 300.7528
M0713 | Cinta com cerdas de aço | un | 369.6633
M0714 | Tinta de acabamento poliuretano acrílico alifático brilhante bicomponente | l | 115.5275
M0715 | Tinta selante epóxi vinílico bicomponente curada com poliamida | l | 143.8708
M0716 | Tinta anti-incrustante livre de estanho | l | 194.574
M0717 | Tinta à base de resina epóxi bicomponente para fundo preparador de pintura | l | 302.0439
M0718 | Tinta esmalte à base de resina epóxi bicomponente | l | 61.3403
M0719 | Diluente epóxi | l | 36.866
M0721 | Tinta anticorrosiva zarcão para fundo preparador de pintura | l | 48.7888
M0722 | Estaca pré-moldada de concreto armado centrifugado com compressão admissível de 125 t | m | 380.2236
M0729 | Fixador de cal para pintura | l | 4.1284
M0734 | Estaca pré-moldada de concreto armado centrifugado com compressão admissível de 170 t | m | 539.4865
M0741 | Grama tipo batatais | m² | 6.6925
M0745 | Grampo em aço galvanizado para cerca - C = 25,4 mm e E = 3,76 mm (1" x 9 BWG) | kg | 11.6049
M0755 | Estaca pré-moldada de concreto armado centrifugado com compressão admissível de 230 t | m | 730.1632
M0756 | Estaca pré-moldada de concreto armado centrifugado com compressão admissível de 300 t | m | 824.7834
M0767 | Sinalizador a LED com bateria | un | 213.5579
M0769 | Lona plástica - E = 200 micra | m² | 1.5532
M0771 | Cavalete em polietileno zebrado com faixa refletiva | un | 364.5809
M0773 | Perfil de alumínio tipo L463 para placa de sinalização - seção de 50 x 50 mm | m | 54.9853
M0785 | Massa asfáltica comercial | t | -
M0786 | Placa de poliestireno expandido (EPS) | m³ | 369.3328
M0787 | Suporte em aço-carbono galvanizado tipo perfil C para placa de sinalização | kg | 30.3247
M0789 | Conjunto para fixação de placas em aço galvanizado composto por barra chata, abraçadeira, parafusos, porcas e arruelas | kg | 30.9024
M0796 | Semipórtico metálico para vão de 8,3 m e vento de 35 m/s | un | 61100.417
M0798 | Apoio de neoprene fretado | dm³ | 114.6018
M0804 | Cabo de aço - D = 12,70 mm (1/2") | m | 29.2448
M0805 | Semipórtico duplo metálico para vão de 2 x 8,3 m e vento de 35 m/s | un | 98782.0672
M0808 | Brita 4 | m³ | 120.9073
M0809 | Cabo de aço - D = 6,35 mm (1/4") | m | 10.5332
M0810 | Cabo de aço - D = 52,00 mm (2") | m | 646.8139
M0812 | Sapatilha em aço inox - D = 6,35 mm (1/4") | un | 3.88
M0818 | Semipórtico metálico para vão de 8,3 m e vento de 40 m/s | un | 65231.6216
M0824 | Semipórtico duplo metálico para vão de 2 x 8,3 m e vento de 40 m/s | un | 109618.4792
M0831 | Pórtico metálico para vão de 15,9 m e vento de 40 m/s | un | 110557.8765
M0848 | Semipórtico metálico para vão de 8,3 m e vento de 45 m/s | un | 71787.2149
M0849 | Corda de sisal - D = 12,0 mm | m | 2.4033
M0851 | Grampo leve em aço-carbono para cabo de aço - D = 6,3 mm (1/4") | un | 1.0594
M0852 | Poste de concreto - carga nominal de 800 daN, H = 15 m e D = 520 mm | un | 7247.9101
M0858 | Semipórtico duplo metálico para vão de 2 x 8,3 m e vento de 45 m/s | un | 120454.8912
M0865 | Pórtico metálico para vão de 15,9 m e vento de 45 m/s | un | 111243.9285
M0868 | Lâmpada fluorescente compacta eletrônica - potência de 20 W | un | 12.3891
M0875 | Manta asfáltica não-tecido em poliéster - E = 3 mm | m² | 45.6163
M0876 | Manta asfáltica não-tecido em poliéster - E = 4 mm | m² | 49.6989
M0879 | Lixa para ferro Nº 150 | un | 2.6705
M0942 | Estaca prancha metálica | kg | 17.4606
M0945 | Parafuso de cabeça sextavada em aço galvanizado com porca e arruela de pressão - D = 6,35 mm (1/4") | cj | 0.5686
M0946 | Aço em perfis ASTM A572 grau 50 | kg | 13.8351
M0947 | Parafuso de cabeça sextavada em aço galvanizado com porca e arruela de pressão - D = 9,525 mm (3/8") | cj | 1.6278
M0948 | Arruela lisa em aço ASTM F436 para parafuso - D = 12,7 mm | un | 1.0073
M0949 | Arruela lisa em aço ASTM F436 para parafuso - D = 16,0 mm | un | 1.5044
M0950 | Arruela lisa em aço ASTM F436 para parafuso - D = 20,0 mm | un | 1.6906
M0951 | Parafuso de cabeça sextavada em aço ASTM A325 de alta resistência com rosca parcial - D = 12,7 mm e C = 38,10 mm | un | 2.4125
M0952 | Parafuso de cabeça sextavada em aço ASTM A325 de alta resistência com rosca parcial - D = 12,7 mm e C = 44,45 mm | un | 2.7953
M0953 | Parafuso de cabeça sextavada em aço ASTM A325 de alta resistência com rosca parcial - D = 12,7 mm e C = 50,80 mm | un | 3.0531
M0954 | Parafuso de cabeça sextavada em aço ASTM A325 de alta resistência com rosca parcial - D = 12,7 mm e C = 57,15 mm | un | 3.0355
M0955 | Parafuso de cabeça sextavada em aço ASTM A325 de alta resistência com rosca parcial - D = 16 mm e C = 44,45 mm | un | 4.541
M0956 | Parafuso de cabeça sextavada em aço ASTM A325 de alta resistência com rosca parcial - D = 16 mm e C = 50,80 mm | un | 4.7272
M0957 | Parafuso de cabeça sextavada em aço ASTM A325 de alta resistência com rosca parcial - D = 16 mm e C = 63,50 mm | un | 6.5009
M0958 | Parafuso de cabeça sextavada em aço ASTM A325 de alta resistência com rosca parcial - D = 20 mm e C = 50,80 mm | un | 6.9382
M0959 | Parafuso de cabeça sextavada em aço ASTM A325 de alta resistência com rosca parcial - D = 20 mm e C = 57,15 mm | un | 7.9048
M0960 | Parafuso de cabeça sextavada em aço ASTM A325 de alta resistência com rosca parcial - D = 20 mm e C = 63,50 mm | un | 9.2313
M0961 | Parafuso de cabeça sextavada em aço ASTM A325 de alta resistência com rosca parcial - D = 20 mm e C = 76,20 mm | un | 10.1731
M0962 | Tubo em aço galvanizado - E = 2,00 mm e D = 50,80 mm (2") | m | 25.8109
M0963 | Tubo em aço galvanizado - E = 3,00 mm e seção de 80 x 80 mm | m | 67.9324
M0964 | Aço em perfis ASTM A572 grau 50 perfurado | kg | 14.2705
M0965 | Pino conector de cisalhamento para laje steel deck - D = 19 mm e C = 80 mm | un | 7.1417
M0966 | Porca sextavada pesada em aço ASTM A194 grau 2H para parafuso - D = 12,7 mm | un | 1.3133
M0967 | Porca sextavada pesada em aço ASTM A194 grau 2H para parafuso - D = 16 mm | un | 2.4863
M0968 | Porca sextavada pesada em aço ASTM A194 grau 2H para parafuso - D = 20 mm | un | 3.9184
M0969 | Steel deck em aço galvanizado ASTM A653 grau 40 | m² | 140.136
M0970 | Chapa de aço ASTM A572 grau 50 cortada e perfurada | kg | 18.983
M0971 | Suporte em aço-carbono para corrimão de guarda-corpo metálico | un | 21.8616
M0972 | Fluido de resfriamento para usinagem de metais | l | 25.3734
M0998 | Madeira estrutural de eucalipto | m³ | 2453.8147
M0999 | Tela em aço CA 60 soldada nervurada | kg | 9.1434
M1000 | Tela em aço galvanizado para alambrado - E = 1,64 mm (BWG 16) e malha de 50 mm | m² | 19.2562
M1001 | Tela em aço galvanizado para passarelas rodoviárias - E = 2,75 mm e malha de 50 mm | m² | 56.8432
M1010 | Manta de PVC reforçada com tela de poliéster - E = 1,2 mm | m² | 157.6863
M1011 | Manta de PVC reforçada com tela de poliéster - E = 1,5 mm | m² | 207.3843
M1022 | Massa para vidro | kg | 4.3287
M1066 | Cera de proteção para ancoragem de estais | kg | 32.8983
M1078 | Parafuso de cabeça sextavada em aço inox - D = 12,7 mm (1/2") e C = 127,0 mm (5") | un | 6.0635
M1079 | Parafuso de cabeça sextavada em aço galvanizado tipo autoatarrachante com arruela de vedação - D = 6,3 mm e C = 19 mm | un | 0.4639
M1097 | Pedra de mão ou rachão | m³ | 111.6553
M1103 | Pedrisco | m³ | 141.0447
M1118 | Cruzeta de madeira para poste - H = 240 cm | un | 163.5079
M1129 | Junta de dilatação em perfil extrudado de borracha vulcanizada | m | -
M1130 | Selante elástico à base de poliuretano | kg | 104.432
M1131 | Cordão de polietileno expandido de baixa densidade - D = 15,0 mm | m | 0.7215
M1132 | Junta de dilatação em elastômero e perfil VV - L = 20 mm e H = 40 mm | m | 170.805
M1134 | Junta de dilatação em elastômero e perfil VV - L = 25 mm e H = 50 mm | m | 196.685
M1135 | Pó de pedra | m³ | 107.183
M1136 | Cordão de polietileno expandido de baixa densidade - D = 10,0 mm | m | 0.2032
M1142 | Junta de dilatação em elastômero e perfil VV - L = 35 mm e H = 60 mm | m | 273.94
M1150 | Adesivo estrutural à base de resina epóxi bicomponente tipo ADE-52 ou similar | kg | 128.9992
M1151 | Junta de dilatação em elastômero e perfil VV - L = 40 mm e H = 70 mm | m | 390.99
M1152 | Junta de dilatação em elastômero e perfil VV - L = 50 mm e H = 80 mm | m | 399.42
M1176 | Arame liso em aço galvanizado - D = 1,65 mm (16 BWG) | kg | 16.4401
M1205 | Prego de ferro | kg | 14.5776
M1210 | Pórtico metálico para vão de 15,9 m e vento de 35 m/s | un | 99752.9587
M1218 | Projetor externo em alumínio fundido para lâmpada de até 2.000 W | un | 535.8099
M1242 | Coroa diamantada - D = 15,87 mm (5/8") | un | 266.3755
M1243 | Coroa diamantada - D = 19,50 mm (3/4") | un | 273.886
M1244 | Coroa diamantada - D = 25,40 mm (1") | un | 312.524
M1245 | Barra em aço SAE 1010/1020 roscada - D = 9,5 mm (3/8") | m | 9.5133
M1300 | Roller bit - Tooth cutter - série 8 - D = 700 mm | un | 268798.7429
M1301 | Roller bit - Tooth cutter - série 8 - D = 800 mm | un | 288929.3652
M1302 | Roller bit - Tooth cutter - série 8 - D = 900 mm | un | 309144.4413
M1303 | Roller bit - Tooth cutter - série 8 - D = 1.000 mm | un | 344723.3561
M1304 | Roller bit - Tooth cutter - série 8 - D = 1.100 mm | un | 381514.6815
M1305 | Roller bit - Tooth cutter - série 8 - D = 1.200 mm | un | 387646.1223
M1306 | Roller bit - Tooth cutter - série 8 - D = 1.300 mm | un | 498580.6284
M1307 | Roller bit - Tooth cutter - série 13 - D = 1.400 mm | un | 506682.0643
M1308 | Roller bit - Tooth cutter - série 13 - D = 1.500 mm | un | 568120.6491
M1309 | Roller bit - Tooth cutter - série 13 - D = 1.600 mm | un | 622645.2427
M1310 | Roller bit - Tooth cutter - série 13 - D = 1.700 mm | un | 639604.4226
M1311 | Roller bit - Tooth cutter - série 13 - D = 1.800 mm | un | 692445.7352
M1312 | Roller bit - Tooth cutter - cantilever - D = 600 mm | un | 229196.2813
M1313 | Roller bit - TCI button cutter - cantilever - D = 600 mm | un | 235203.6971
M1314 | Roller bit - TCI button cutter - série 8 - D = 700 mm | un | 253194.1094
M1315 | Roller bit - TCI button cutter - série 8 - D = 800 mm | un | 271180.2766
M1316 | Roller bit - TCI button cutter - série 8 - D = 900 mm | un | 289193.7291
M1317 | Roller bit - TCI button cutter - série 8 - D = 1.000 mm | un | 320506.8277
M1318 | Roller bit - TCI button cutter - série 8 - D = 1.100 mm | un | 353011.5272
M1319 | Roller bit - TCI button cutter - série 8 - D = 1.200 mm | un | 359043.8796
M1320 | Roller bit - TCI button cutter - série 8 - D = 1.300 mm | un | 385140.6797
M1321 | Roller bit - TCI button cutter - série 13 - D = 1.400 mm | un | 393103.3914
M1322 | Roller bit - TCI button cutter - série 13 - D = 1.500 mm | un | 419499.9555
M1323 | Roller bit - TCI button cutter - série 13 - D = 1.600 mm | un | 480839.5136
M1324 | Roller bit - TCI button cutter - série 13 - D = 1.700 mm | un | 497516.2899
M1325 | Roller bit - TCI button cutter - série 13 - D = 1.800 mm | un | 536360.8478
M1328 | Ripa de madeira - E = 4,0 cm e L = 1,5 cm | m | 2.242
M1337 | Série de brocas integrais S11 | un | 957.6806
M1341 | Parafuso de cabeça sextavada em aço galvanizado - D = 15,875 mm (5/8") e C = 101,600 mm (4") | un | 4.904
M1350 | Muda de árvore ornamental com altura de 2,00 a 3,00 m | un | 96.7273
M1351 | Muda de árvore ornamental com altura de 1,00 a 2,00 m | un | 69.2005
M1356 | Muda de árvore ornamental com altura até 1,00 m | un | 34.7294
M1358 | Sarrafo em madeira de terceira - E = 2,5 cm e L = 5 cm | m | 3.125
M1359 | Muda de árvore frutífera com altura de 2,00 a 3,00 m | un | 228.6554
M1360 | Muda de árvore frutífera com altura de 1,00 a 2,00 m | un | 87.6694
M1361 | Muda de árvore frutífera com altura até 1,00 m | un | 32.0023
M1362 | Tapete de floríferas com altura até 0,50 m | m² | 61.1305
M1364 | Herbicida glifosato para aplicação localizada | l | 29.6762
M1366 | Desengraxante líquido biodegradável | l | 26.1014
M1367 | Chapa fina em aço galvanizado | kg | 13.1111
M1368 | Pingadeira de elastômero com aba inclinada - L = 40 mm e H = 40 mm | m | 167.5024
M1369 | Selador acrílico para pintura | l | 8.6741
M1370 | Aditivo látex de polímero SBR para concreto e argamassa | l | 7.9687
M1376 | Chapa fina em aço ASTM A36 | kg | 10.635
M1377 | Treliça nervurada eletrossoldada em aço CA 60 | kg | 9.6258
M1378 | Chapa grossa em aço ASTM A36 | kg | 9.5819
M1379 | Argamassa polimérica monocomponente para reparos estruturais | kg | 5.9757
M1382 | Areia grossa lavada | m³ | 116.5257
M1383 | Areia fina lavada | m³ | 152.7062
M1384 | Tubo em aço-carbono com funil cônico tremonha para lançamento de concreto | kg | 26.0129
M1385 | Disco de corte diamantado para concreto e asfalto - D = 350 mm | un | 504.786
M1387 | Adesivo estrutural à base de resina epóxi de média viscosidade | kg | 62.4392
M1388 | Cordoalha tipo CP 177 RB para estais - D = 15,7 mm | kg | 24.8182
M1390 | Adesivo estrutural à base de resina epóxi de baixa viscosidade | kg | 186.9
M1391 | Ponteiro para martelete - D = 22 mm e C = 1,00 m | un | 445.8121
M1397 | Eletrodo revestido E60XX | kg | 33.832
M1398 | Vareta em aço-carbono para solda oxiacetileno AWS A 5.2 R45 | kg | 34.1185
M1399 | Broca de widia - D = 14 mm e C = 150 mm | un | 32.4636
M1400 | Adesivo estrutural à base de resina epóxi de alta viscosidade | kg | 59.3914
M1401 | Bico de adesão para injeção de adesivo estrutural à base de resina epóxi | un | 8.1433
M1402 | Bico de perfuração para injeção de adesivo estrutural à base de resina epóxi | un | 5.8964
M1404 | Aplicador manual de adesivo estrutural | un | 2986.89
M1405 | Disco diamantado para desbaste - D = 180 mm | un | 502.2722
M1406 | Broca de aço rápido - D = 12,5 mm e C = 151 mm | un | 33.2881
M1408 | Grelha metálica para canaletas - C = 1,00 m e L = 0,30 m | un | 381.7156
M1409 | Porta-grelha metálica - C = 1,00 m e L = 0,30 m | m | 92.9787
M1429 | Tábua de pinho de terceira - E = 2,5 cm | m² | 65.5572
M1432 | Tampão de ferro fundido articulado para águas pluviais - DN 600 classe 400 | un | 590.6885
M1433 | Grelha metálica para canaletas - C = 0,50 m e L = 0,50 m | un | 306.73
M1434 | Porta-grelha metálica - C = 0,50 m e L = 0,50 m | m | 166.89
M1446 | Geogrelha bidirecional em polipropileno extrudado - resistência à tração de 30 kN/m, deformação inferior a 5% e malha de 36 x 34 mm | m² | 39.1477
M1447 | Geogrelha unidirecional em poliéster - resistência à tração longitudinal de 50 kN/m | m² | 23.3235
M1448 | Geogrelha unidirecional em poliéster - resistência à tração longitudinal de 90 kN/m | m² | 29.6926
M1449 | Geogrelha unidirecional em poliéster - resistência à tração longitudinal de 100 kN/m | m² | 30.7056
M1450 | Geogrelha unidirecional em poliéster - resistência à tração longitudinal de 150 kN/m | m² | 32.8219
M1451 | Geogrelha unidirecional em poliéster - resistência à tração longitudinal de 200 kN/m | m² | 42.9021
M1452 | Geogrelha unidirecional em poliéster - resistência à tração longitudinal de 300 kN/m | m² | 63.0423
M1453 | Geogrelha unidirecional em poliéster - resistência à tração longitudinal de 400 kN/m | m² | 83.1725
M1454 | Geocélula em PEAD - H = 75 mm e célula de 289 cm² | m² | 41.1409
M1455 | Geocélula em PEAD - H = 100 mm e célula de 289 cm² | m² | 51.6279
M1456 | Geocélula em PEAD - H = 150 mm e célula de 289 cm² | m² | 62.0173
M1457 | Geocélula em PEAD - H = 200 mm e célula de 289 cm² | m² | 73.4667
M1458 | Geocélula em PEAD - H = 75 mm e célula de 460 cm² | m² | 33.9043
M1459 | Geocélula em PEAD - H = 100 mm e célula de 460 cm² | m² | 42.0063
M1460 | Geocélula em PEAD - H = 150 mm e célula de 460 cm² | m² | 50.4709
M1461 | Geocélula em PEAD - H = 200 mm e célula de 460 cm² | m² | 59.4177
M1462 | Geocélula em PEAD - H = 75 mm e célula de 1.206 cm² | m² | 30.3136
M1463 | Geocélula em PEAD - H = 100 mm e célula de 1.206 cm² | m² | 39.555
M1464 | Geocélula em PEAD - H = 150 mm e célula de 1.206 cm² | m² | 47.7374
M1465 | Geocélula em PEAD - H = 200 mm e célula de 1.206 cm² | m² | 55.3148
M1472 | Tubo de PVC rosqueável para água fria - D = 75 mm (3") | m | 60.1481
M1481 | Coroa diamantada - D = 31,80 mm (1 1/4") | un | 354.485
M1496 | Coroa diamantada - D = 38,10 mm (1 1/2") | un | 359.5306
M1498 | Coroa diamantada - D = 44,50 mm (1 3/4") | un | 382.7803
M1518 | Coroa diamantada - D = 50,80 mm (2") | un | 406.1602
M1519 | Coroa diamantada - D = 63,50 mm (2 1/2") | un | 458.3696
M1520 | Coroa diamantada - D = 76,20 mm (3") | un | 606.0836
M1526 | Coroa diamantada - D = 101,60 mm (4") | un | 805.2201
M1527 | Broca de widia - D = 10 mm e C = 150 mm | un | 11.0978
M1528 | Broca de widia - D = 13 mm e C = 150 mm | un | 20.7067
M1546 | Telha trapezoidal em aço zincado - E = 0,43 mm | m² | 45.3874
M1553 | Geotêxtil não-tecido agulhado em poliéster - resistência à tração longitudinal de 31 kN/m | m² | 16.1568
M1556 | Terra vegetal produzida | m³ | -
M1575 | Tinta látex à base de resina acrílica | l | 14.4891
M1577 | Tinta plástica à base de resina metacrílica aplicada a frio por dispersão ou extrusão | kg | 34.2217
M1585 | Massa termoplástica aplicada por extrusão | kg | 12.5587
M1591 | Suporte polimérico ecológico maciço colapsível para placa de sinalização - D = 6,4 cm | m | 195.4731
M1600 | Trilho TR25 em aço-carbono usado | kg | 5.4218
M1602 | Trilho TR37 em aço-carbono usado | kg | 5.4219
M1603 | Trilho TR45 em aço-carbono usado | kg | 5.4218
M1605 | Trilho TR57 em aço-carbono usado | kg | 5.4218
M1606 | Trilho TR68 em aço-carbono usado | kg | 5.422
M1614 | Tubo em aço galvanizado com rosca BSP classe leve - D = 50 mm (2") | m | 61.5337
M1616 | Tubo em aço galvanizado com rosca BSP classe leve - D = 20 mm (3/4") | m | 12.9151
M1617 | Tubo em aço galvanizado com rosca BSP classe leve - D = 80 mm (3") | m | 132.0697
M1618 | Tubo em aço galvanizado com rosca BSP classe leve - D = 100 mm (4") | m | 142.3743
M1624 | Suporte polimérico ecológico maciço colapsível para placa de sinalização - seção de 8 x 8 cm | m | 266.0749
M1636 | Suporte polimérico ecológico maciço colapsível para placa de sinalização - seção de 7 x 15 cm | m | 571.924
M1638 | Mourão de madeira - H = 2,10 m e D = 0,10 m | un | 26.5108
M1639 | Mourão de madeira - H = 2,20 m e D = 0,15 m | un | 51.6091
M1640 | Nonel iniciador - C = 300,0 m | un | 248.7945
M1642 | Coroa de botões esféricos - D = 130 mm (5 1/8") | un | 3352.2504
M1643 | Coroa de botões esféricos - D = 194 mm (7 5/8") | un | 7738.9108
M1644 | Coroa de botões esféricos - D = 251 mm (9 7/8") | un | 9293.9005
M1645 | Coroa de botões esféricos - D = 305 mm (12") | un | 14132.4895
M1646 | Coroa de botões esféricos - D = 355 mm (14") | un | 9123.5057
M1648 | Dente de corte para trado ou caçamba de perfuração | un | 33.7426
M1649 | Coroa de botões esféricos linha ST68 - D = 102 mm (4") | un | 2587.9553
M1650 | Coroa de botões esféricos para tirante autoinjetável - D = 87 mm (3 7/16") | un | 814.3455
M1651 | Tricone para tirante autoinjetável - D = 120 mm | un | 368.702
M1653 | Coroa piloto de botões esféricos para sistema autoperfurante - D = 76,2 mm (3") | un | 1330.2161
M1655 | Tubo de PVC ponta e bolsa para esgoto - D = 50 mm (2") | m | 7.9892
M1656 | Tubo de PVC ponta e bolsa para esgoto - D = 75 mm (3") | m | 12.5068
M1657 | Tubo PEAD corrugado perfurado para drenagem - D = 170 mm | m | 31.4527
M1658 | Tubo PEAD corrugado perfurado para drenagem - D = 230 mm | m | 46.0816
M1662 | Suporte em madeira de eucalipto tratado - seção de 8 x 8 cm | m | 14.7272
M1665 | Tubo de PVC rosqueável para água fria - D = 40 mm (1 1/2") | m | 22.2159
M1673 | Tubo de PVC rosqueável para água fria - D = 100 mm (4") | m | 74.619
M1675 | Tubo de PVC rosqueável para água fria - D = 150 mm (6") | m | 80.0547
M1702 | Duto flexível de ventilação em PVC - D = 1,20 m | m | 146.1059
M1719 | Broca integral série H19 - D = 24 mm e C = 0,4 m | un | 503.6654
M1720 | Geotêxtil não-tecido agulhado em poliéster - resistência à tração longitudinal de 10 kN/m | m² | 6.0064
M1728 | Punho linha R25 para martelete perfurador e rompedor - D = 25 mm (1") | un | 797.1574
M1729 | Haste linha R25 para martelete perfurador e rompedor - D = 25 mm (1") e C = 1,00 m | un | 1384.0014
M1730 | Luva de acoplamento linha R25 para martelete perfurador e rompedor - D = 25 mm (1") | un | 285.6445
M1731 | Haste de perfuração simples para jet grouting - D = 88,9 mm (3 1/2") e C = 3,00 m | un | 1736.7742
M1732 | Luva em aço galvanizado com rosca BSP classe leve - D = 50 mm (2") | un | 16.5471
M1733 | Manta drenante em malha de polietileno e geotêxtil de polipropileno em uma das faces | m² | 48.9562
M1735 | Punho linha ST68 para perfuração - D = 80 mm (3 5/32") | un | 7390.5802
M1736 | Adesivo à base de resina poliéster bicomponente para ancoragem | kg | 55.3221
M1737 | Tubo em aço-carbono para ar comprimido - D = 150 mm (6") | m | 224.7597
M1739 | Haste linha T45 para perfuratriz sobre esteiras - D = 45,0 mm (1 3/4") e C = 3,60 m | un | 4558.2371
M1740 | Punho linha T45 para perfuratriz sobre esteiras - D = 45 mm (1 3/4") | un | 2609.3771
M1741 | Luva em aço linha T45 para perfuratriz sobre esteiras - D = 45,0 mm (1 3/4") | un | 561.7058
M1742 | Coroa de botões esféricos linha T45 - D = 89 mm (3 1/2") | un | 1444.266
M1747 | Tubo em aço-carbono para sistema autoperfurante - D = 76,2 mm | m | 164.0059
M1748 | Tubo em aço-carbono iniciador para sistema autoperfurante com anel da coroa piloto - D = 76,2 mm (3") e C = 3 m | un | 1214.4836
M1749 | Haste linha ST68 para perfuração - D = 87,0 mm (3 7/16") e C = 1,83 m | un | 11377.311
M1750 | Hidromonitor com bico de injeção para jet grouting - D = 88,9 mm (3 1/2") | un | 10846.7995
M1751 | Válvula manchete - D = 73 mm | un | 6.409
M1752 | Borracha para obturador mecânico | un | 390
M1753 | Disco de corte diamantado segmentado para concreto - D = 110 mm | un | 39.5552
M1754 | Conjunto de lâminas de corte para trituradora de galhos e troncos | un | 4256.1125
M1755 | Pó calcário dolomítico | kg | 0.1728
M1756 | Material formador de camada protetora para hidrossemeadura | kg | 2.932
M1765 | Tubo em aço-carbono schedule 40 - D = 65 mm (2 1/2") | m | 101.9472
M1773 | Ancoragem regulável para estais de 19 cordoalhas - D = 15,7 mm | un | 30443.5778
M1774 | Ancoragem regulável para estais de 31 cordoalhas - D = 15,7 mm | un | 49259.888
M1775 | Ancoragem regulável para estais de 37 cordoalhas - D = 15,7 mm | un | 58504.7906
M1776 | Ancoragem regulável para estais de 55 cordoalhas - D = 15,7 mm | un | 85709.3522
M1777 | Ancoragem regulável para estais de 61 cordoalhas - D = 15,7 mm | un | 94548.6268
M1778 | Ancoragem regulável para estais de 73 cordoalhas - D = 15,7 mm | un | 112559.1511
M1779 | Ancoragem regulável para estais de 91 cordoalhas - D = 15,7 mm | un | 139709.7229
M1780 | Ancoragem fixa para estais de 19 cordoalhas - D = 15,7 mm | un | 17993.1199
M1781 | Ancoragem fixa para estais de 31 cordoalhas - D = 15,7 mm | un | 29094.4914
M1782 | Ancoragem fixa para estais de 37 cordoalhas - D = 15,7 mm | un | 34543.7237
M1783 | Ancoragem fixa para estais de 55 cordoalhas - D = 15,7 mm | un | 50624.3437
M1784 | Ancoragem fixa para estais de 61 cordoalhas - D = 15,7 mm | un | 55869.127
M1785 | Ancoragem fixa para estais de 73 cordoalhas - D = 15,7 mm | un | 66506.2597
M1786 | Ancoragem fixa para estais de 91 cordoalhas - D = 15,7 mm | un | 82618.1494
M1787 | Estaca de tutoramento - D = 5 cm e H = 2 m | un | 6.846
M1789 | Ancoragem ativa para 31 cordoalhas - D = 15,2 mm | un | 5150.0279
M1790 | Gás liquefeito de petróleo (GLP) | kg | 8.5769
M1795 | Gás oxigênio | m³ | 21.9
M1796 | Gás acetileno | kg | 123
M1797 | Fita de espuma EPDM para vedação com adesivo em uma face - E = 4 mm e L = 40 mm | m | 3.0577
M1800 | Manta asfáltica não-tecido em poliéster - antirraíz - E = 3 mm | m² | 44.3395
M1811 | Longarina de madeira de primeira - L = 16 cm e E = 6 cm | m | 45.7724
M1812 | Estronca de madeira - D = 20 cm | m | 24.75
M1814 | Tela metálica galvanizada dobrada em L - C = 2,0 m, L = 0,5 m e H = 0,5 m | un | 490.1742
M1819 | Cartucho de cimento - D = 25 mm e C = 320 mm | un | 3.673
M1820 | Cartucho de resina poliéster - D = 38 mm e C = 500 mm | un | 15.3564
M1844 | Ancoragem ativa para 8 cordoalhas - D = 15,2 mm | un | 895.0646
M1845 | Ancoragem passiva aderente para 10 cordoalhas - D = 15,2 mm | un | 161.4917
M1868 | Tinta em pó à base de resina epóxi | kg | 103.1674
M1869 | Coroa de botões esféricos - D = 120 mm (4 3/4") | un | 2251.0155
M1870 | Cunha metálica para cordoalha - D = 12,7 mm | un | 18.1387
M1874 | Martelo de fundo DTH - DN = 102 mm (4") | un | 9964.9115
M1875 | Haste de perfuração com rosca API 2 3/8" - D = 73 mm (2 7/8") | m | 786.8069
M1876 | Válvula manchete - D = 32 mm | un | 2.4725
M1877 | Válvula manchete - D = 40 mm | un | 4.0135
M1879 | Tubo PEAD PE 80 PN 6 - D = 40 mm | m | 10.6588
M1880 | Tubo PEAD PE 80 PN 16 - D = 20 mm | m | 4.3758
M1894 | Cabo de aço - D = 16,00 mm (5/8") | m | 36.0696
M1895 | Coroa de botões esféricos linha R25 - D = 48 mm (1 7/8") | un | 425.253
M1898 | Pasta lubrificante para tubo PEAD | kg | 39.1633
M1899 | Tela metálica de dupla torção em liga de zinco e alumínio com cabos de aço longitudinais - resistência longitudinal à tração de 121 kN/m - inclusive grampos e clipes de junção | m² | 189.5409
M1907 | Tubo PEAD PE 80 PN 8 - D = 32 mm | m | 5.1418
M1909 | Tubo PEAD PE 80 PN 8 - D = 40 mm | m | 8.4188
M1911 | Tubo PEAD PE 80 PN 8 - D = 50 mm | m | 12.8609
M1912 | Tubo PEAD PE 80 PN 8 - D = 63 mm | m | 19.3908
M1913 | Tubo PEAD PE 80 PN 8 - D = 75 mm | m | 24.3725
M1919 | Tubo PEAD PE 80 PN 8 - D = 110 mm | m | 78.0223
M1920 | Duto flexível de poliéster aluminizado sem isolamento para exaustão - D = 263 mm | m | 36.114
M1922 | Tubo de PVC espaguete - D = 14 mm | m | 1.7646
M1923 | Duto flexível de poliéster aluminizado sem isolamento para ventilação forçada - D = 161 mm | m | 13.9738
M1926 | Espaçador plástico tipo disco separador para tirante com 6 cordoalhas - D = 12,7 mm | un | 1.1868
M1927 | Espaçador plástico tipo disco separador para tirante com 8 cordoalhas - D = 12,7 mm | un | 1.1868
M1928 | Espaçador plástico tipo disco separador para tirante com 10 cordoalhas - D = 12,7 mm | un | 1.1868
M1931 | Espaçador plástico tipo disco separador para tirante com 12 cordoalhas - D = 12,7 mm | un | 1.1868
M1935 | Espaçador plástico tipo centralizador carambola para tirante de barra de aço - D = 32,0 mm | un | 3.685
M1936 | Espaçador plástico tipo centralizador carambola para tirante de barra de aço - D = 30,0 mm | un | 3.6797
M1937 | Espaçador plástico tipo centralizador carambola para tirante de barra de aço - D = 40,0 mm | un | 4.1374
M1941 | Óleo tipo A1 | l | 5.7737
M1942 | Espaçador plástico tipo centralizador carambola para tirante de barra de aço - D = 47,0 mm | un | 4.1558
M1943 | Cimento asfáltico de petróleo - CAP 50/70 | t | -
M1944 | Cimento asfáltico de petróleo - CAP 150/200 | t | -
M1945 | Cimento asfáltico de petróleo - CAP 85/100 | t | -
M1946 | Emulsão asfáltica - RR-1C | t | -
M1947 | Emulsão asfáltica - RM-1C | t | -
M1948 | Espaçador plástico tipo centralizador carambola para tirante de barra de aço - D = 50,0 mm | un | 4.1637
M1949 | Emulsão asfáltica - RL-1C | t | -
M1950 | Emulsão asfáltica com polímero - RC-1C-E | t | -
M1952 | Cimento asfáltico de petróleo com polímero - CAP 150/200-E | t | -
M1953 | Aditivo asfáltico de reciclagem para misturas a quente | t | 9139.7817
M1954 | Cimento Portland CP II - 32 - a granel | kg | 0.63
M1955 | Cimento asfáltico de petróleo com polímero - CAP 55/75-E | t | -
M1956 | Emulsão asfáltica com polímero - RR-2C-E | t | -
M1958 | Emulsão asfáltica com polímero - RM-1C-E | t | -
M1959 | Espaçador plástico tipo centralizador carambola para tirante de barra de aço - D = 53,0 mm | un | 5.1505
M1960 | Espaçador plástico tipo centralizador carambola para tirante de barra de aço - D = 57,0 mm | un | 9.0689
M1961 | Espaçador plástico tipo centralizador carambola para tirante de barra de aço - D = 63,0 mm | un | 10.0743
M1962 | Espaçador plástico tipo centralizador carambola para tirante de barra de aço - D = 69,0 mm | un | 10.0848
M1965 | Cantoneira em ferro de abas iguais - L = 63,5 mm e E = 9,53 mm | kg | 9.6881
M1966 | Defensa metálica maleável simples | un | 2897.577
M1967 | Defensa metálica maleável dupla | un | 3791.0202
M1968 | Defensa metálica semimaleável simples | un | 1445.1709
M1969 | Defensa metálica semimaleável dupla | un | 2199.9329
M1970 | Dente de corte para fresadora de 155 kW | un | 38.0654
M1971 | Módulo de transição de defensa metálica tipo dupla onda com lâmina adicional para barreira rígida | un | 6846.3445
M1974 | Dente de corte para fresadora de 455 kW | un | 40.2018
M1976 | Terminal aéreo de defensa metálica (tipo A) | un | 350.0224
M1977 | Terminal de ancoragem de defensa metálica em barreira rígida (tipo D) | un | 350.0224
M1979 | Luva em aço para emenda de tirantes - D = 38 mm e C = 115 mm | un | 70.73
M1980 | Luva em aço para emenda de tirantes - D = 48 mm e C = 120 mm | un | 72.24
M1981 | Luva em aço para emenda de tirantes - D = 60 mm e C = 160 mm | un | 101.71
M1982 | Luva em aço para emenda de tirantes - D = 50 mm e C = 130 mm | un | 79.4
M1983 | Luva em aço para emenda de tirantes - D = 63 mm e C = 180 mm | un | 128.8649
M1984 | Luva em aço para emenda de tirantes - D = 73 mm e C = 180 mm | un | 154.93
M1985 | Luva em aço para emenda de tirantes - D = 73 mm e C = 200 mm | un | 159.48
M1986 | Luva em aço para emenda de tirantes - D = 82 mm e C = 200 mm | un | 188.51
M1987 | Luva em aço para emenda de tirantes - D = 89 mm e C = 210 mm | un | 209.68
M1988 | Luva em aço para emenda de tirantes - D = 97 mm e C = 210 mm | un | 282.39
M1990 | Placa de ancoragem para tirante de barra de aço - E = 16,0 mm e seção de 160 x 160 mm | un | 101.48
M1991 | Placa de ancoragem para tirante de barra de aço - E = 16,0 mm e seção de 200 x 200 mm | un | 158.57
M1994 | Placa de ancoragem para tirante de barra de aço - E = 22,0 mm e seção de 200 x 200 mm | un | 221.85
M1996 | Amortecedor retrátil tipo TAU II paralelo PCB ou similar para velocidade de projeto de 100 km/h | un | 180414.7669
M1997 | Amortecedor retrátil tipo TAU II combinado PCB ou similar para velocidade de projeto de 100 km/h e âncora traseira de 900 mm | un | 190411.9422
M1998 | Amortecedor retrátil tipo TAU II combinado PCB ou similar para velocidade de projeto de 100 km/h e âncora traseira de 1.060 mm | un | 231253.594
M1999 | Amortecedor retrátil tipo TAU II combinado PCB ou similar para velocidade de projeto de 100 km/h e âncora traseira de 1.220 mm | un | 245054.1888
M2000 | Amortecedor retrátil tipo TAU II combinado PCB ou similar para velocidade de projeto de 100 km/h e âncora traseira de 1.370 mm | un | 264047.4269
M2001 | Dispositivo de ancoragem de fixação elástica Pandrol | un | 16.5157
M2002 | Amortecedor retrátil tipo TAU II combinado PCB ou similar para velocidade de projeto de 100 km/h e âncora traseira de 1.520 mm | un | 277587.9269
M2003 | Amortecedor retrátil tipo TAU II afunilado PCB ou similar para velocidade de projeto de 100 km/h e âncora traseira de 1.680 mm | un | 273902.9453
M2004 | Amortecedor retrátil tipo TAU II afunilado PCB ou similar para velocidade de projeto de 100 km/h e âncora traseira de 1.830 mm | un | 274816.7382
M2005 | Placa de ancoragem para tirante de barra de aço - E = 32,0 mm e seção de 250 x 250 mm | un | 593.94
M2006 | Placa de ancoragem para tirante de barra de aço - E = 38,0 mm e seção de 250 x 250 mm | un | 593.64
M2007 | Placa de ancoragem para tirante de barra de aço - E = 51,0 mm e seção de 300 x 300 mm | un | 1141.35
M2008 | Placa de ancoragem para tirante de barra de aço - E = 64,0 mm e seção de 350 x 350 mm | un | 1941.87
M2009 | Placa de ancoragem para tirante com 6 cordoalhas de D = 12,7 mm | un | 230.52
M2010 | Placa de ancoragem para tirante com 8 cordoalhas de D = 12,7 mm | un | 303.25
M2011 | Placa de ancoragem para tirante com 10 cordoalhas de D = 12,7 mm | un | 362.85
M2012 | Placa de ancoragem para tirante com 12 cordoalhas de D = 12,7 mm | un | 470.08
M2014 | Mourão de madeira - H = 2,20 m e D = 0,10 m | un | 27.5408
M2016 | Amortecedor retrátil tipo TAU II afunilado PCB ou similar para velocidade de projeto de 100 km/h e âncora traseira de 1.980 mm | un | 276932.4515
M2017 | Porca em aço para ancoragem de tirantes - D = 38 mm e C = 55 mm | un | 38.64
M2018 | Gastalho - L = 10 cm e E = 2 cm | m | 4.6232
M2019 | Porca em aço para ancoragem de tirantes - D = 38 mm e C = 60 mm | un | 46.54
M2020 | Porca em aço para ancoragem de tirantes - D = 48 mm e C = 65 mm | un | 48.06
M2021 | Amortecedor retrátil tipo TAU II afunilado PCB ou similar para velocidade de projeto de 100 km/h e âncora traseira de 2.130 mm | un | 278487.1015
M2024 | Cordel detonante NP 10 | m | 2.2061
M2025 | Retardo de cordel | un | 29.4043
M2026 | Estopim | m | 2.8404
M2027 | Tinta à base de resina acrílica estirenada para demarcação viária | l | 33.6559
M2028 | Coroa de botões cônicos - TCI tricone - D = 75 mm (2 15/16") | un | 1253.0687
M2029 | Porca em aço para ancoragem de tirantes - D = 60 mm e C = 65 mm | un | 70.31
M2030 | Porca em aço para ancoragem de tirantes - D = 73 mm e C = 80 mm | un | 120.31
M2031 | Porca em aço para ancoragem de tirantes - D = 73 mm e C = 100 mm | un | 136.92
M2032 | Porca em aço para ancoragem de tirantes - D = 82 mm e C = 100 mm | un | 150.91
M2033 | Porca em aço para ancoragem de tirantes - D = 89 mm e C = 100 mm | un | 189.97
M2034 | Solvente para tinta à base de resina acrílica | l | 16.6828
M2035 | Porca em aço para ancoragem de tirantes - D = 97 mm e C = 110 mm | un | 217.79
M2036 | Tinta à base de resina acrílica emulsionada em água para demarcação viária | l | 21.9148
M2037 | Microesferas refletivas de vidro tipo I-B | kg | 9.2643
M2038 | Microesferas refletivas de vidro tipo II-A | kg | 10.0822
M2040 | Massa termoplástica para aspersão | kg | 11.9025
M2041 | Adesivo à base de resina poliéster | kg | 30.3851
M2042 | Emulsão explosiva encartuchada | kg | 13.28
M2044 | Tinta à base de resina acrílica emulsionada em água para pré-marcação viária | l | 21.9148
M2045 | Microesferas refletivas de vidro tipo II-C | kg | 11.0693
M2046 | Coroa de botões cônicos - TCI tricone - D = 121 mm (4 3/4") | un | 1738.635
M2047 | Tirante autoinjetável de aço - tensão de escoamento = 440 MPa, tensão de ruptura = 580 MPa, seção de 684 mm² e D = 40 mm | m | 160.03
M2048 | Tirante autoinjetável de aço - tensão de escoamento = 470 MPa, tensão de ruptura = 600 MPa, seção de 822 mm² e D = 40 mm | m | 189.65
M2049 | Tirante autoinjetável de aço - tensão de escoamento = 700 MPa, tensão de ruptura = 830 MPa, seção de 936 mm² e D = 40 mm | m | 239.22
M2050 | Geotêxtil não-tecido agulhado em poliéster - resistência à tração longitudinal de 9 kN/m | m² | 5.6052
M2051 | Geotêxtil não-tecido agulhado em poliéster - resistência à tração longitudinal de 14 kN/m | m² | 7.2702
M2052 | Tirante autoinjetável de aço - tensão de escoamento = 630 MPa, tensão de ruptura = 740 MPa, seção de 1.330 mm² e D = 50 mm | m | 316.33
M2053 | Tirante autoinjetável de aço - tensão de escoamento = 630 MPa, tensão de ruptura = 740 MPa, seção de 1.569 mm² e D = 50 mm | m | 368.45
M2054 | Tirante de barra de aço - tensão de escoamento = 600 MPa, tensão de ruptura = 720 MPa e D = 30 mm | m | 111.51
M2055 | Tirante de barra de aço - tensão de escoamento = 600 MPa, tensão de ruptura = 720 MPa e D = 40 mm | m | 188.36
M2056 | Tirante de barra de aço - tensão de escoamento = 680 MPa, tensão de ruptura = 870 MPa e D = 44 mm | m | 245.2
M2057 | Tirante de barra de aço - tensão de escoamento = 600 MPa, tensão de ruptura = 720 MPa e D = 50 mm | m | 296.15
M2058 | Tirante de barra de aço - tensão de escoamento = 600 MPa, tensão de ruptura = 720 MPa e D = 53 mm | m | 334.56
M2059 | Tirante de barra de aço - tensão de escoamento = 600 MPa, tensão de ruptura = 720 MPa e D = 57 mm | m | 376.5
M2060 | Amortecedor retrátil tipo TAU II afunilado PCB ou similar para velocidade de projeto de 100 km/h e âncora traseira de 2.290 mm | un | 281810.22
M2061 | Amortecedor retrátil tipo TAU II afunilado PCB ou similar para velocidade de projeto de 100 km/h e âncora traseira de 2.440 mm | un | 282076.1678
M2062 | Coroa de botões esféricos linha T38 - D = 64 mm (2 1/2") | un | 722.0993
M2063 | Tirante de barra de aço - tensão de escoamento = 600 MPa, tensão de ruptura = 720 MPa e D = 63 mm | m | 468.88
M2064 | Termoplástico pré-formado - E = 2,00 mm | m² | 335.3695
M2065 | Haste linha T38 para perfuratriz sobre esteiras - D = 38,0 mm (1 1/2") e C = 3,05 m | un | 2198.6295
M2066 | Luva em aço linha T38 para perfuratriz sobre esteiras - D = 38,0 mm (1 1/2") | un | 351.8481
M2067 | Punho linha T38 para perfuratriz sobre esteiras - D = 38 mm (1 1/2") | un | 1122.2456
M2069 | Tirante de barra de aço - tensão de escoamento = 600 MPa, tensão de ruptura = 720 MPa e D = 69 mm | m | 570.43
M2070 | Haste linha R/T38 - R32 para jumbo hidráulico - D = 38 mm (1 1/2") e C = 4,50 m | un | 4486.172
M2071 | Coroa de botões esféricos linha R32 - D = 51 mm (2") | un | 678.1789
M2072 | Luva de acoplamento linha T38 para jumbo hidráulico - D = 38,0 mm (1 1/2") | un | 280.6789
M2073 | Punho linha T38 para jumbo hidráulico - D = 38 mm (1 1/2") | un | 1640.8218
M2074 | Cartucho de absorção de energia para amortecedor retrátil - tipo A | un | 5581.3745
M2075 | Cartucho de absorção de energia para amortecedor retrátil - tipo B | un | 5461.3971
M2079 | Fio de poliamida Nº 40 - E = 0,40 mm | m | 0.0914
M2087 | Placa de ancoragem para tirante de barra de aço - E = 25,4 mm e seção de 225 x 225 mm | un | 321
M2088 | Placa de ancoragem para tirante de barra de aço - E = 20,0 mm e seção de 200 x 200 mm | un | 189.67
M2089 | Porca sextavada em aço para ancoragem de tirantes - D = 50 mm e C = 85 mm | un | 97.7789
M2090 | Porca em aço para ancoragem de tirantes - D = 73 mm e C = 60 mm | un | 88.18
M2091 | Porca sextavada em aço para ancoragem de tirantes - D = 50 mm e C = 50 mm | un | 67.1
M2092 | Emulsão asfáltica para imprimação | t | -
M2093 | Material fresado | m³ | -
M2094 | Porca em aço para ancoragem de tirantes - D = 49 mm e C = 60 mm | un | 57.4
M2095 | Porca em aço para ancoragem de tirantes - D = 60 mm e C = 90 mm | un | 83.73
M2096 | Porca em aço para ancoragem de tirantes - D = 60 mm e C = 110 mm | un | 130.8
M2097 | Emulsão asfáltica - RR-2C | t | -
M2100 | Placa de ancoragem para tirante de barra de aço - E = 16,0 mm e seção de 140 x 140 mm | un | 99.2541
M2101 | Porca sextavada em aço para ancoragem de tirantes - D = 41 mm e C = 50 mm | un | 48.4
M2102 | Adesivo à base de PVA | kg | 12.2156
M2110 | Mandíbula móvel para britador - abertura de alimentação com L = 930 mm | un | 24186.1251
M2111 | Mandíbula fixa para britador - abertura de alimentação com L = 930 mm | un | 31879.1567
M2112 | Manta do britador cônico HP200 ou similar | un | 21680.4308
M2113 | Revestimento do bojo interno do britador cônico HP200 ou similar | un | 24435.8958
M2114 | Cunha lateral superior para britador | un | 2504.4317
M2115 | Cunha lateral inferior para britador | un | 1952.5919
M2117 | Meio tubo de concreto simples - D = 0,40 m | m | 39.5823
M2118 | Calha metálica semicircular corrugada e galvanizada, incluindo fixações - D = 400 mm | m | 581.1529
M2119 | Mourão de madeira - H = 2,80 m e D = 0,15 m | un | 77
M2128 | Tinta esmalte sintético acetinado | l | 36.0478
M2130 | Eletrodo revestido E70XX | kg | 33.0012
M2135 | Nonel de coluna (túnel) - C = 4,8 m | un | 20.3093
M2137 | Tubo de PVC soldável para água fria - D = 50 mm (2") | m | 12.2177
M2138 | Nonel de coluna - C = 12,0 m | un | 18.9934
M2140 | Coroa de diamante linha AWG | un | 834.1232
M2141 | Nonel de iniciação para fogacho - C = 6,0 m | un | 14.078
M2142 | Nonel de coluna - C = 4,8 m | un | 16.7336
M2143 | Nonel de ligação - C = 6,0 m | un | 16.6356
M2144 | Nonel de coluna - C = 6,0 m | un | 15.5497
M2145 | Série de brocas integrais S12 | un | 1166.0511
M2146 | Nonel iniciador - C = 150,0 m | un | 191.333
M2147 | Dente de corte para recicladora | un | 54.1937
M2148 | Porta-dente de corte para fresadora e recicladora a frio | un | 493.8663
M2150 | Selante elástico à base de poliuretano e asfalto | kg | 54.9127
M2152 | Aditivo de cura para concreto | kg | 11.1272
M2153 | Coroa de diamante linha HWG | un | 1743.8804
M2156 | Coroa de diamante linha NWG | un | 1415.0013
M2158 | Argamassa asfáltica | kg | 32.1949
M2160 | Tubo PEAD corrugado perfurado para drenagem - D = 100 mm | m | 21.9841
M2162 | Coroa de widia linha AWG | un | 415.2994
M2163 | Tubo de concreto armado PA1 - D = 0,40 m | m | 98.8
M2164 | Tubo de concreto armado PA2 - D = 0,40 m | m | 127.3783
M2165 | Tubo de concreto armado PA3 - D = 0,40 m | m | 130.3978
M2166 | Tubo de concreto armado PA4 - D = 0,40 m | m | 176.3734
M2167 | Tubo de concreto armado PA1 - D = 0,60 m | m | 183.4
M2168 | Tubo de concreto armado PA2 - D = 0,60 m | m | 221.4
M2169 | Tubo de concreto armado PA3 - D = 0,60 m | m | 254.8
M2170 | Tubo de concreto armado PA4 - D = 0,60 m | m | 267.5324
M2171 | Tubo de concreto armado PA1 - D = 0,80 m | m | 355.9
M2172 | Tubo de concreto armado PA2 - D = 0,80 m | m | 372.8
M2173 | Tubo de concreto armado PA3 - D = 0,80 m | m | 485.6
M2174 | Tubo de concreto armado PA4 - D = 0,80 m | m | 529.7724
M2175 | Tubo de concreto armado PA1 - D = 1,00 m | m | 437.3
M2176 | Tubo de concreto armado PA2 - D = 1,00 m | m | 487.0746
M2177 | Tubo de concreto armado PA3 - D = 1,00 m | m | 488.7471
M2178 | Tubo de concreto armado PA4 - D = 1,00 m | m | 549.1336
M2179 | Tubo de concreto armado PA1 - D = 1,20 m | m | 566.108
M2180 | Tubo de concreto armado PA2 - D = 1,20 m | m | 638.5949
M2181 | Tubo de concreto armado PA3 - D = 1,20 m | m | 767.2034
M2182 | Tubo de concreto armado PA4 - D = 1,20 m | m | 901.5617
M2183 | Tubo de concreto armado PA1 - D = 1,50 m | m | 1067.5
M2184 | Tubo de concreto armado PA2 - D = 1,50 m | m | 1114.3461
M2185 | Tubo de concreto armado PA3 - D = 1,50 m | m | 1181.1396
M2186 | Tubo de concreto armado PA4 - D = 1,50 m | m | 1259.0331
M2187 | Tubo de concreto armado PA1 - D = 0,50 m | m | 109.1
M2188 | Tubo de concreto armado PA2 - D = 0,50 m | m | 169.1346
M2189 | Tubo de concreto armado PA3 - D = 0,50 m | m | 179.9188
M2190 | Tubo de concreto armado PA4 - D = 0,50 m | m | 256.0131
M2192 | Coroa de widia linha HWG | un | 736.886
M2193 | Coroa de widia linha NWG | un | 651.1554
M2197 | Haste de paredes paralelas com niple linha NW | m | 738.8368
M2198 | Trilho UIC60 em aço-carbono - C = 12 m | t | 10313.332
M2200 | Trilho TR45 em aço-carbono - C = 12 m | t | 8808.832
M2202 | Trilho TR57 em aço-carbono - C = 12 m | t | 9811.832
M2204 | Trilho TR68 em aço-carbono - C = 12 m | t | 10313.332
M2206 | Lubrificador de trilhos e de flanges de rodas | un | 92470.4892
M2207 | Tirefão - D = 24 mm e C = 188 mm | un | 14.9337
M2208 | Tirefão - D = 22 mm e C = 155 mm | un | 12.4258
M2209 | Retensor para via férrea de TR45 | un | 55.2407
M2210 | Retensor para via férrea de TR57 | un | 57.0527
M2211 | Retensor para via férrea de TR68 | un | 60.2516
M2213 | Placa de apoio em aço laminado para UIC60 com fixação rígida | un | 146.771
M2214 | Grampo elástico Pandrol para fixação elástica | un | 14.549
M2215 | Placa de apoio em aço laminado para TR45 com fixação elástica | un | 99.0197
M2216 | Placa de apoio em aço laminado para TR57 com fixação elástica | un | 121.7004
M2217 | Placa de apoio em aço laminado para TR68 com fixação elástica | un | 134.8628
M2218 | Placa de apoio em aço laminado para TR45 com fixação rígida | un | 68.2633
M2219 | Placa de apoio em aço laminado para TR57 com fixação rígida | un | 109.4609
M2220 | Placa de apoio em aço laminado para TR68 com fixação rígida | un | 129.3764
M2221 | Retensor para via férrea de UIC60 | un | 62.6958
M2222 | Placa de apoio em aço laminado para UIC60 com fixação elástica | un | 130.6305
M2225 | Tala de junção TJ 45 não isolada com 6 furos | par | 762.8968
M2227 | Tala de junção TJ 57 não isolada com 6 furos | par | 836.406
M2229 | Tala de junção TJ 68 não isolada com 6 furos | par | 1044.9245
M2233 | Parafuso de cabeça abaulada em aço inox com porca e arruela de pressão para tala de junção - D = 25,4 mm | un | 50.867
M2234 | Tala de junção TJ 60 não isolada com 6 furos | par | 919.8339
M2236 | AMV tipo TR45, abertura 1:8, bitola métrica | un | 445341.4352
M2237 | AMV tipo TR45, abertura 1:10, bitola métrica | un | 488871.9711
M2238 | AMV tipo TR45, abertura 1:12, bitola métrica | un | 536756.0116
M2239 | AMV tipo TR45, abertura 1:14, bitola métrica | un | 594880.5696
M2240 | AMV tipo TR57, abertura 1:8, bitola métrica | un | 566762.923
M2241 | AMV tipo TR57, abertura 1:10, bitola métrica | un | 621890.344
M2242 | AMV tipo TR57, abertura 1:12, bitola métrica | un | 677593.0263
M2243 | AMV tipo TR57, abertura 1:14, bitola métrica | un | 744297.3548
M2244 | AMV tipo TR57, abertura 1:20, bitola métrica | un | 903728.2619
M2245 | AMV tipo TR68, abertura 1:10, bitola métrica | un | 733483.8309
M2246 | AMV tipo TR68, abertura 1:12, bitola métrica | un | 810846.4213
M2247 | AMV tipo TR68, abertura 1:14, bitola métrica | un | 890425.6519
M2248 | AMV tipo UIC60, abertura 1:10, bitola métrica | un | 648395.8551
M2249 | AMV tipo TR68, abertura 1:20, bitola métrica | un | 1065500.3446
M2250 | AMV tipo TR45, abertura 1:8, bitola larga | un | 510540.5654
M2251 | AMV tipo TR45, abertura 1:10, bitola larga | un | 560591.0468
M2252 | AMV tipo TR45, abertura 1:12, bitola larga | un | 615646.9299
M2253 | AMV tipo TR45, abertura 1:14, bitola larga | un | 676208.015
M2254 | AMV tipo TR57, abertura 1:8, bitola larga | un | 649397.0173
M2255 | AMV tipo TR57, abertura 1:10, bitola larga | un | 712837.6678
M2256 | AMV tipo TR57, abertura 1:12, bitola larga | un | 782572.6922
M2257 | AMV tipo TR57, abertura 1:14, bitola larga | un | 867024.7693
M2258 | AMV tipo TR57, abertura 1:20, bitola larga | un | 1035783.4971
M2259 | AMV tipo TR68, abertura 1:10, bitola larga | un | 855204.2467
M2260 | AMV tipo TR68, abertura 1:12, bitola larga | un | 930222.6788
M2261 | AMV tipo TR68, abertura 1:14, bitola larga | un | 1029918.6716
M2262 | AMV tipo UIC60, abertura 1:10, bitola larga | un | 744110.1201
M2263 | AMV tipo TR68, abertura 1:20, bitola larga | un | 1238129.4262
M2264 | AMV tipo TR45, abertura 1:8, bitola mista | un | 615910.4786
M2265 | AMV tipo TR45, abertura 1:10, bitola mista | un | 675952.7523
M2266 | AMV tipo TR45, abertura 1:12, bitola mista | un | 741999.3813
M2267 | AMV tipo TR45, abertura 1:14, bitola mista | un | 822394.0958
M2268 | AMV tipo TR57, abertura 1:8, bitola mista | un | 776305.7068
M2269 | AMV tipo TR57, abertura 1:10, bitola mista | un | 860131.0227
M2270 | AMV tipo TR57, abertura 1:12, bitola mista | un | 943821.1071
M2271 | AMV tipo TR57, abertura 1:14, bitola mista | un | 1027701.2253
M2272 | AMV tipo TR57, abertura 1:20, bitola mista | un | 1261641.1122
M2273 | AMV tipo TR68, abertura 1:10, bitola mista | un | 1021652.1682
M2274 | AMV tipo TR68, abertura 1:12, bitola mista | un | 1113315.4242
M2275 | AMV tipo TR68, abertura 1:14, bitola mista | un | 1238193.875
M2276 | Revestimento com conector linha AW | m | 383.706
M2277 | AMV tipo TR68, abertura 1:20, bitola mista | un | 1479811.7736
M2281 | Dormente de madeira bitola larga - C = 280 cm, L = 24 cm e H = 17 cm | un | 470.0227
M2282 | Dormente de madeira bitola métrica - C = 200 cm, L = 22 cm e H = 16 cm | un | 245.4886
M2284 | Revestimento com conector linha HW | m | 805.4363
M2285 | Revestimento com conector linha NW | m | 653.4293
M2292 | AMV tipo UIC60, abertura 1:12, bitola métrica | un | 712231.8969
M2293 | AMV tipo UIC60, abertura 1:14, bitola métrica | un | 782451.5751
M2294 | AMV tipo UIC60, abertura 1:20, bitola métrica | un | 941952.3283
M2298 | AMV tipo UIC60, abertura 1:10, bitola mista | un | 896027.5266
M2299 | AMV tipo UIC60, abertura 1:12, bitola mista | un | 984125.2533
M2300 | AMV tipo UIC60, abertura 1:14, bitola mista | un | 1081032.4627
M2301 | AMV tipo UIC60, abertura 1:20, bitola mista | un | 1309280.709
M2303 | Sapata de widia linha NW | un | 541.9087
M2304 | Broca de arraste com três asas linha NW | un | 1907.3596
M2308 | Dormente de madeira para pontes - C = 300 cm, L = 25 cm e H = 20 cm | un | 512.3415
M2313 | AMV tipo UIC60, abertura 1:12, bitola larga | un | 822534.8246
M2314 | AMV tipo UIC60, abertura 1:14, bitola larga | un | 903283.1525
M2316 | AMV tipo UIC60, abertura 1:20, bitola larga | un | 1080929.3449
M2317 | Tubo de revestimento em aço-carbono schedule 40 para estaca raiz - ponteira schedule 80, D = 141,3 mm, peso 24 kg/m | m | 471.7178
M2318 | Tubo de revestimento em aço-carbono schedule 40 para estaca raiz - ponteira schedule 80, D = 168,3 mm, peso 31 kg/m | m | 586.5349
M2319 | Tubo de revestimento em aço-carbono schedule 40 para estaca raiz - ponteira schedule 80, D = 219,1 mm, peso 47 kg/m | m | 849.8801
M2320 | Tubo de revestimento em aço-carbono schedule 40 para estaca raiz - ponteira schedule 80, D = 273,0 mm, peso 67 kg/m | m | 1267.5007
M2321 | Tubo de revestimento em aço-carbono schedule 40 para estaca raiz - ponteira schedule 80, D = 323,8 mm, peso 90 kg/m | m | 1610.6157
M2322 | Tubo de revestimento em aço-carbono schedule 40 para estaca raiz - ponteira schedule 80, D = 406,0 mm, peso 143 kg/m | m | 3141.964
M2325 | Anel de compensação angular para tirantes com diâmetro de 30 mm | un | 53.0351
M2326 | Anel de compensação angular para tirantes com diâmetro de 32 mm | un | 77.2904
M2327 | Anel de compensação angular para tirantes com diâmetro de 40 mm | un | 78.88
M2328 | Anel de compensação angular para tirantes com diâmetro de 44 mm | un | 90.47
M2329 | Anel de compensação angular para tirantes com diâmetro de 50 mm | un | 99.75
M2330 | Anel de compensação angular para tirantes com diâmetro de 53 mm | un | 109.02
M2331 | Anel de compensação angular para tirantes com diâmetro de 57 mm | un | 119.36
M2332 | Anel de compensação angular para tirantes com diâmetro de 63 mm | un | 132.22
M2333 | Anel de compensação angular para tirantes com diâmetro de 69 mm | un | 149.53
M2334 | Coroa de widia linha BWG | un | 531.0351
M2352 | Conjunto para solda aluminotérmica de TR45 - porção, fôrmas, acendedor, pasta de vedação e cadinho descartável | un | 1434.98
M2353 | Conjunto para solda aluminotérmica de TR57 - porção, fôrmas, acendedor, pasta de vedação e cadinho descartável | un | 1419.61
M2354 | Conjunto para solda aluminotérmica de TR68 - porção, fôrmas, acendedor, pasta de vedação e cadinho descartável | un | 1486.34
M2355 | Conjunto para solda aluminotérmica de UIC60 - porção, fôrmas, acendedor, pasta de vedação e cadinho descartável | un | 1435.12
M2356 | Brita padrão para lastro ferroviário | m³ | 124.3529
M2358 | Palmilha de borracha para dormente de concreto | un | 10.3227
M2364 | Broca para furar trilho - D = 29 mm (1 1/8") | un | 1354.3462
M2365 | Disco de corte abrasivo para máquina para serrar trilho - D = 350 mm | un | 24.8553
M2370 | Dormentes de madeira para AMV | m³ | 3672.3361
M2379 | Coroa de diamante linha BWG | un | 1059.2202
M2383 | Revestimento com conector linha BW | m | 485.5718
M2386 | Corda de poliamida - D = 12,0 mm e capacidade de carga de 2.200 kg | m | 4.3725
M2388 | Broca de widia - D = 16 mm e C = 150 mm | un | 39.977
M2389 | Broca de widia - D = 19 mm e C = 160 mm | un | 83.5438
M2419 | Parafuso de cabeça abaulada em aço inox com porca e arruela - D = 6 mm (M6) e C = 30 mm | un | 0.9482
M2420 | Parafuso de cabeça abaulada em aço inox com porca e arruela - D = 8 mm (M8) e C = 50 mm | un | 2.5767
M2421 | Mangueira cristal trançada de PVC com pressão de trabalho de 1,50 MPa (250 psi) - D = 9,5 mm (3/8") | m | 3.7507
M2423 | Fôrma plástica para nicho de protensão de cordoalha - D = 15,2 mm | un | 2.3105
M2424 | Fôrma plástica para nicho de protensão de cordoalha - D = 12,7 mm | un | 1.1021
M2425 | Cordoalha engraxada tipo CP 190 RB - D = 15,2 mm | kg | 13.4948
M2426 | Cordoalha engraxada tipo CP 190 RB - D = 12,7 mm | kg | 13.4948
M2427 | Bainha metálica para protensão - D = 35 mm | m | 12.5524
M2428 | Bainha metálica para protensão - D = 30 mm | m | 11.7709
M2429 | Ancoragem passiva aderente para 8 cordoalhas - D = 15,2 mm | un | 106.9647
M2430 | Ancoragem passiva aderente para 31 cordoalhas - D = 15,2 mm | un | 640.1248
M2431 | Ancoragem ativa para cordoalha engraxada - D = 12,7 mm | un | 70.3283
M2432 | Ancoragem ativa para cordoalha engraxada - D = 15,2 mm | un | 102.1256
M2433 | Ancoragem passiva aderente para 10 cordoalhas - D = 12,7 mm | un | 135.0646
M2434 | Ancoragem passiva aderente para 12 cordoalhas - D = 12,7 mm | un | 161.8748
M2435 | Ancoragem passiva aderente para 12 cordoalhas - D = 15,2 mm | un | 167.7002
M2436 | Ancoragem passiva aderente para 15 cordoalhas - D = 12,7 mm | un | 217.6237
M2437 | Ancoragem passiva aderente para 15 cordoalhas - D = 15,2 mm | un | 263.9486
M2438 | Ancoragem passiva aderente para 19 cordoalhas - D = 12,7 mm | un | 268.3616
M2439 | Ancoragem passiva aderente para 19 cordoalhas - D = 15,2 mm | un | 278.7173
M2440 | Ancoragem passiva aderente para 22 cordoalhas - D = 12,7 mm | un | 329.2009
M2441 | Ancoragem passiva aderente para 22 cordoalhas - D = 15,2 mm | un | 367.6595
M2442 | Ancoragem passiva aderente para 27 cordoalhas - D = 12,7 mm | un | 452.5849
M2443 | Ancoragem passiva aderente para 27 cordoalhas - D = 15,2 mm | un | 522.2872
M2444 | Ancoragem passiva aderente para 31 cordoalhas - D = 12,7 mm | un | 522.7214
M2445 | Ancoragem passiva aderente para 4 cordoalhas - D = 12,7 mm | un | 55.3089
M2446 | Ancoragem passiva aderente para 4 cordoalhas - D = 15,2 mm | un | 57.8366
M2447 | Ancoragem passiva aderente para 6 cordoalhas - D = 12,7 mm | un | 87.7335
M2448 | Ancoragem passiva aderente para 6 cordoalhas - D = 15,2 mm | un | 85.9919
M2449 | Ancoragem passiva aderente para 7 cordoalhas - D = 12,7 mm | un | 103.265
M2450 | Ancoragem passiva aderente para 7 cordoalhas - D = 15,2 mm | un | 106.9647
M2451 | Ancoragem passiva aderente para 8 cordoalhas - D = 12,7 mm | un | 103.2649
M2452 | Ancoragem passiva aderente para 9 cordoalhas - D = 12,7 mm | un | 130.5055
M2453 | Ancoragem passiva aderente para 9 cordoalhas - D = 15,2 mm | un | 132.657
M2454 | Ancoragem passiva aderente para lajes para 1 cordoalha - D = 12,7 mm | un | 18.3584
M2455 | Ancoragem passiva aderente para lajes para 1 cordoalha - D = 15,2 mm | un | 23.9049
M2456 | Ancoragem passiva aderente para lajes para 2 cordoalhas - D = 12,7 mm | un | 21.472
M2457 | Ancoragem passiva aderente para lajes para 2 cordoalhas - D = 15,2 mm | un | 29.7219
M2458 | Ancoragem passiva aderente para lajes para 3 cordoalhas - D = 12,7 mm | un | 42.7227
M2459 | Ancoragem passiva aderente para lajes para 3 cordoalhas - D = 15,2 mm | un | 50.9134
M2460 | Ancoragem passiva aderente para lajes para 4 cordoalhas - D = 12,7 mm | un | 47.9408
M2461 | Ancoragem passiva aderente para lajes para 4 cordoalhas - D = 15,2 mm | un | 56.0448
M2462 | Mangueira cristal trançada de PVC com pressão de trabalho de 1,50 MPa (250 psi) - D = 19,0 mm (3/4") | m | 8.936
M2465 | Bainha metálica para protensão - D = 40 mm | m | 14.3859
M2466 | Bainha metálica para protensão - D = 45 mm | m | 15.913
M2467 | Bainha metálica para protensão - D = 50 mm | m | 16.8172
M2468 | Bainha metálica para protensão - D = 55 mm | m | 18.9827
M2469 | Bainha metálica para protensão - D = 60 mm | m | 21.5728
M2470 | Bainha metálica para protensão - D = 65 mm | m | 22.1468
M2471 | Bainha metálica para protensão - D = 70 mm | m | 24.749
M2472 | Bainha metálica para protensão - D = 75 mm | m | 25.7546
M2473 | Bainha metálica para protensão - D = 80 mm | m | 28.3822
M2474 | Bainha metálica para protensão - D = 85 mm | m | 30.3627
M2475 | Bainha metálica para protensão - D = 90 mm | m | 34.6724
M2476 | Bainha metálica para protensão - D = 95 mm | m | 35.3521
M2477 | Bainha metálica para protensão - D = 100 mm | m | 38.7889
M2478 | Bainha metálica para protensão - D = 110 mm | m | 43.5255
M2479 | Bainha metálica para protensão - D = 120 mm | m | 47.0543
M2480 | Bainha metálica para protensão - D = 130 mm | m | 50.2011
M2481 | Bainha metálica ovalizada para protensão - seção de 19 x 36 mm | m | 12.2505
M2482 | Bainha metálica ovalizada para protensão - seção de 19 x 48 mm | m | 14.7264
M2483 | Bainha metálica ovalizada para protensão - seção de 19 x 62 mm | m | 16.009
M2484 | Bainha metálica ovalizada para protensão - seção de 22 x 32 mm | m | 12.3252
M2485 | Bainha metálica ovalizada para protensão - seção de 22 x 55 mm | m | 16.1915
M2486 | Bainha metálica ovalizada para protensão - seção de 22 x 73 mm | m | 18.288
M2487 | Espaçador plástico tipo centralizador carambola para grampo de barra de aço - D ≤ 25,4 mm | un | 0.5049
M2488 | Cinta para elevação de cargas tipo Grab com 1 ramal, anel de suspensão e gancho - C = 3 m a 5 m, capacidade de carga de 5.000 kg, F. S. = 4:1 | un | 1314.7193
M2489 | Cinta para elevação de cargas tipo Grab com 2 ramais, anel de suspensão e ganchos - C = 3 m a 5 m, capacidade de carga de 5.000 kg, F. S. = 4:1 | un | 2620.6592
M2490 | Cinta para elevação de cargas tipo sling com 1 ramal - C = 2 m a 3 m, capacidade de carga de 1.000 kg, F. S. = 7:1 | un | 38.585
M2500 | Chapa metálica corrugada galvanizada para tunnel liner - E = 2,2 mm e D = 1,2 m | m | 3148.2319
M2501 | Chapa metálica corrugada galvanizada para tunnel liner - E = 2,2 mm e D = 1,4 m | m | 3574.5869
M2502 | Chapa metálica corrugada galvanizada para tunnel liner - E = 2,2 mm e D = 1,6 m | m | 4230.4936
M2503 | Chapa metálica corrugada galvanizada para tunnel liner - E = 2,2 mm e D = 1,8 m | m | 4838.4587
M2504 | Chapa metálica corrugada galvanizada para tunnel liner - E = 2,2 mm e D = 2,0 m | m | 5332.4259
M2505 | Chapa metálica corrugada galvanizada para tunnel liner - E = 2,2 mm e D = 2,2 m | m | 5892.7124
M2506 | Chapa metálica corrugada galvanizada para tunnel liner - E = 2,2 mm e D = 2,4 m | m | 6353.5827
M2507 | Chapa metálica corrugada galvanizada para tunnel liner - E = 2,2 mm e D = 2,6 m | m | 6912.7674
M2508 | Chapa metálica corrugada galvanizada para tunnel liner - E = 2,2 mm e D = 2,8 m | m | 7405.753
M2509 | Chapa metálica corrugada galvanizada para tunnel liner - E = 2,2 mm e D = 3,0 m | m | 7999.0126
M2510 | Chapa metálica corrugada galvanizada para tunnel liner - E = 2,7 mm e D = 3,2 m | m | 9602.7173
M2511 | Chapa metálica corrugada galvanizada para tunnel liner - E = 2,7 mm e D = 3,4 m | m | 10281.2525
M2512 | Chapa metálica corrugada galvanizada para tunnel liner - E = 2,7 mm e D = 3,6 m | m | 10806.842
M2513 | Chapa metálica corrugada galvanizada para tunnel liner - E = 2,7 mm e D = 3,8 m | m | 11424.5228
M2514 | Chapa metálica corrugada galvanizada para tunnel liner - E = 2,7 mm e D = 4,0 m | m | 12005.6488
M2515 | Chapa metálica corrugada galvanizada para tunnel liner - E = 3,4 mm e D = 4,2 m | m | 15010.5557
M2516 | Chapa metálica corrugada galvanizada para tunnel liner - E = 3,4 mm e D = 4,4 m | m | 15661.9172
M2517 | Chapa metálica corrugada galvanizada para tunnel liner - E = 3,4 mm e D = 4,6 m | m | 16430.5378
M2518 | Chapa metálica corrugada galvanizada para tunnel liner - E = 3,9 mm e D = 4,8 m | m | 18858.9346
M2519 | Chapa metálica corrugada galvanizada para tunnel liner - E = 3,9 mm e D = 5,0 m | m | 19729.5158
M2520 | Chapa metálica corrugada galvanizada revestida com epóxi para tunnel liner - E = 2,2 mm e D = 1,2 m | m | 3295.6127
M2521 | Chapa metálica corrugada galvanizada revestida com epóxi para tunnel liner - E = 2,2 mm e D = 1,4 m | m | 3741.9274
M2522 | Chapa metálica corrugada galvanizada revestida com epóxi para tunnel liner - E = 2,2 mm e D = 1,6 m | m | 4428.546
M2523 | Chapa metálica corrugada galvanizada revestida com epóxi para tunnel liner - E = 2,2 mm e D = 1,8 m | m | 5064.1438
M2524 | Chapa metálica corrugada galvanizada revestida com epóxi para tunnel liner - E = 2,2 mm e D = 2,0 m | m | 5581.1398
M2525 | Chapa metálica corrugada galvanizada revestida com epóxi para tunnel liner - E = 2,2 mm e D = 2,2 m | m | 6167.5244
M2526 | Chapa metálica corrugada galvanizada revestida com epóxi para tunnel liner - E = 2,2 mm e D = 2,4 m | m | 6649.889
M2527 | Chapa metálica corrugada galvanizada revestida com epóxi para tunnel liner - E = 2,2 mm e D = 2,6 m | m | 7235.1717
M2528 | Chapa metálica corrugada galvanizada revestida com epóxi para tunnel liner - E = 2,2 mm e D = 2,8 m | m | 7751.1862
M2529 | Chapa metálica corrugada galvanizada revestida com epóxi para tunnel liner - E = 2,2 mm e D = 3,0 m | m | 8372.0785
M2530 | Chapa metálica corrugada galvanizada revestida com epóxi para tunnel liner - E = 2,7 mm e D = 3,2 m | m | 10148.3894
M2531 | Chapa múltipla metálica corrugada galvanizada tipo MP 100 ou similar - E = 1,60 mm e D = 0,60 m | m | 1304.6772
M2532 | Chapa múltipla metálica corrugada galvanizada tipo MP 100 ou similar - E = 1,60 mm e D = 0,70 m | m | 1508.5308
M2533 | Chapa múltipla metálica corrugada galvanizada tipo MP 100 ou similar - E = 1,60 mm e D = 0,80 m | m | 1712.39
M2534 | Chapa múltipla metálica corrugada galvanizada tipo MP 100 ou similar - E = 1,60 mm e D = 0,90 m | m | 1875.4677
M2535 | Chapa múltipla metálica corrugada galvanizada tipo MP 100 ou similar - E = 1,60 mm e D = 1,00 m | m | 2079.3357
M2536 | Chapa múltipla metálica corrugada galvanizada tipo MP 100 ou similar - E = 1,60 mm e D = 1,10 m | m | 2364.7602
M2537 | Chapa múltipla metálica corrugada galvanizada tipo MP 100 ou similar - E = 1,60 mm e D = 1,20 m | m | 2527.8433
M2538 | Chapa múltipla metálica corrugada galvanizada tipo MP 100 ou similar - E = 1,60 mm e D = 1,30 m | m | 2731.6935
M2539 | Chapa múltipla metálica corrugada galvanizada tipo MP 100 ou similar - E = 1,60 mm e D = 1,40 m | m | 2894.7893
M2540 | Chapa múltipla metálica corrugada galvanizada tipo MP 100 ou similar - E = 1,60 mm e D = 1,50 m | m | 3098.6071
M2541 | Chapa múltipla metálica corrugada galvanizada tipo MP 100 ou similar - E = 1,60 mm e D = 1,60 m | m | 3302.5002
M2542 | Chapa múltipla metálica corrugada galvanizada tipo MP 100 ou similar - E = 1,60 mm e D = 1,70 m | m | 3465.5719
M2543 | Chapa múltipla metálica corrugada galvanizada tipo MP 100 ou similar - E = 1,60 mm e D = 1,80 m | m | 3669.3858
M2544 | Chapa múltipla metálica corrugada galvanizada tipo MP 100 ou similar - E = 2,00 mm e D = 1,90 m | m | 4283.723
M2545 | Chapa múltipla metálica corrugada galvanizada tipo MP 100 ou similar - E = 2,00 mm e D = 2,00 m | m | 4515.3149
M2546 | Chapa múltipla metálica corrugada galvanizada tipo MP 100 ou similar - E = 2,00 mm e D = 2,10 m | m | 4823.9326
M2547 | Chapa múltipla metálica corrugada galvanizada tipo MP 100 ou similar - E = 2,00 mm e D = 2,20 m | m | 4939.8324
M2548 | Chapa múltipla metálica corrugada galvanizada tipo MP 100 ou similar - E = 2,00 mm e D = 2,30 m | m | 5132.742
M2549 | Chapa múltipla metálica corrugada galvanizada tipo MP 100 ou similar - E = 2,70 mm e D = 2,40 m | m | 6806.9543
M2550 | Chapa múltipla metálica corrugada galvanizada tipo MP 100 ou similar - E = 3,40 mm e D = 2,50 m | m | 8654.5916
M2551 | Chapa múltipla metálica corrugada galvanizada tipo MP 100 ou similar - E = 3,40 mm e D = 2,60 m | m | 9146.4204
M2552 | Chapa múltipla metálica corrugada galvanizada tipo MP 100 ou similar - E = 3,40 mm e D = 2,70 m | m | 9322.9951
M2553 | Chapa múltipla metálica corrugada galvanizada tipo MP 100 ou similar - E = 3,40 mm e D = 2,80 m | m | 9780.4485
M2554 | Chapa múltipla metálica corrugada galvanizada tipo MP 152 ou similar - E = 2,70 mm e D = 1,50 m | m | 6474.986
M2555 | Chapa múltipla metálica corrugada galvanizada tipo MP 152 ou similar - E = 2,70 mm e D = 1,80 m | m | 7829.3015
M2556 | Chapa múltipla metálica corrugada galvanizada tipo MP 152 ou similar - E = 2,70 mm e D = 1,90 m | m | 8083.4053
M2557 | Chapa múltipla metálica corrugada galvanizada tipo MP 152 ou similar - E = 2,70 mm e D = 2,15 m | m | 9183.6657
M2558 | Chapa múltipla metálica corrugada galvanizada tipo MP 152 ou similar - E = 2,70 mm e D = 2,30 m | m | 9691.6216
M2559 | Chapa múltipla metálica corrugada galvanizada tipo MP 152 ou similar - E = 2,70 mm e D = 2,65 m | m | 11342.6094
M2560 | Chapa múltipla metálica corrugada galvanizada tipo MP 152 ou similar - E = 2,70 mm e D = 3,05 m | m | 12949.982
M2561 | Chapa múltipla metálica corrugada galvanizada tipo MP 152 ou similar - E = 2,70 mm e D = 3,20 m | m | 13754.6312
M2562 | Chapa múltipla metálica corrugada galvanizada tipo MP 152 ou similar - E = 2,70 mm e D = 3,40 m | m | 14559.3411
M2563 | Chapa múltipla metálica corrugada galvanizada tipo MP 152 ou similar - E = 2,70 mm e D = 3,65 m | m | 15617.785
M2564 | Chapa múltipla metálica corrugada galvanizada tipo MP 152 ou similar - E = 2,70 mm e D = 3,80 m | m | 16167.7702
M2565 | Chapa múltipla metálica corrugada galvanizada tipo MP 152 ou similar - E = 2,70 mm e D = 4,20 m | m | 17818.7939
M2566 | Chapa múltipla metálica corrugada galvanizada tipo MP 152 ou similar - E = 2,70 mm e D = 4,60 m | m | 19424.968
M2567 | Chapa múltipla metálica corrugada galvanizada tipo MP 152 ou similar - E = 3,40 mm e D = 4,80 m | m | 22076.2738
M2568 | Chapa múltipla metálica corrugada galvanizada tipo MP 152 ou similar - E = 3,40 mm e D = 5,00 m | m | 22699.5256
M2569 | Chapa múltipla metálica corrugada galvanizada tipo MP 152 ou similar - E = 3,90 mm e D = 5,35 m | m | 28454.4388
M2570 | Chapa múltipla metálica corrugada galvanizada tipo MP 152 ou similar - E = 3,90 mm e D = 5,70 m | m | 30490.7161
M2571 | Chapa múltipla metálica corrugada galvanizada tipo MP 152 ou similar - E = 4,70 mm e D = 6,10 m | m | 37667.7114
M2572 | Chapa múltipla metálica corrugada galvanizada tipo MP 152 ou similar - E = 6,40 mm e D = 6,50 m | m | 44830.7116
M2573 | Chapa múltipla metálica corrugada galvanizada tipo MP 152 ou similar - E = 6,40 mm e D = 6,85 m | m | 47637.0005
M2574 | Chapa múltipla metálica corrugada galvanizada tipo MP 152 ou similar - E = 6,40 mm e D = 7,25 m | m | 50082.4268
M2580 | Parafuso de cabeça sextavada em aço galvanizado com porca e arruela de pressão - D = 7,938 mm (5/16") | cj | 0.7266
M2585 | Tirante de barra de aço - tensão de escoamento = 520 MPa, tensão de ruptura = 690 MPa e D = 25 mm | m | 63.58
M2586 | Tirante de barra de aço - tensão de escoamento = 700 MPa, tensão de ruptura = 800 MPa e D = 19 mm | m | 26.66
M2587 | Tirante de barra de aço - tensão de escoamento = 700 MPa, tensão de ruptura = 800 MPa e D = 22 mm | m | 38.54
M2588 | Tirante de barra de aço - tensão de escoamento = 700 MPa, tensão de ruptura = 800 MPa e D = 25 mm | m | 47.98
M2589 | Tirante de barra de aço - tensão de escoamento = 700 MPa, tensão de ruptura = 800 MPa e D = 32 mm | m | 88.88
M2590 | Tirante de barra de aço - tensão de escoamento = 700 MPa, tensão de ruptura = 800 MPa e D = 36 mm | m | 103.17
M2591 | Luva em aço para emenda de tirantes - D = 73 mm e C = 150 mm | un | 150.95
M2597 | Concreto usinado - fck = 40 MPa (comercial) | m³ | -
M2598 | Concreto usinado - fck = 45 MPa (comercial) | m³ | -
M2599 | Concreto usinado - fck = 50 MPa (comercial) | m³ | -
M2601 | Aparelho de apoio metálico esférico fixo com 4 chumbadores e capacidade de 1.000 kN | un | 7105.7732
M2602 | Aparelho de apoio metálico esférico unidirecional com 4 chumbadores e capacidade de 1.500 kN | un | 14675.7617
M2603 | Aparelho de apoio metálico esférico fixo com 4 chumbadores e capacidade de 1.500 kN | un | 11215.5817
M2604 | Aparelho de apoio metálico esférico fixo com 4 chumbadores e capacidade de 2.000 kN | un | 13045.2046
M2605 | Aparelho de apoio metálico esférico fixo com 4 chumbadores e capacidade de 2.500 kN | un | 15843.1501
M2606 | Aparelho de apoio metálico esférico fixo com 4 chumbadores e capacidade de 3.000 kN | un | 18694.3115
M2607 | Aparelho de apoio metálico esférico fixo com 4 chumbadores e capacidade de 3.500 kN | un | 21943.1098
M2608 | Aparelho de apoio metálico esférico fixo com 4 chumbadores e capacidade de 4.000 kN | un | 29573.862
M2609 | Aparelho de apoio metálico esférico unidirecional com 4 chumbadores e capacidade de 1.000 kN | un | 10730.4131
M2610 | Aparelho de apoio metálico esférico unidirecional com 4 chumbadores e capacidade de 2.000 kN | un | 17923.1006
M2611 | Aparelho de apoio metálico esférico unidirecional com 4 chumbadores e capacidade de 2.500 kN | un | 21311.4818
M2612 | Aparelho de apoio metálico esférico unidirecional com 4 chumbadores e capacidade de 3.000 kN | un | 24406.7483
M2613 | Aparelho de apoio metálico esférico unidirecional com 4 chumbadores e capacidade de 3.500 kN | un | 28330.4094
M2614 | Aparelho de apoio metálico esférico unidirecional com 4 chumbadores e capacidade de 4.000 kN | un | 31708.5057
M2615 | Aparelho de apoio metálico esférico fixo com 4 chumbadores e capacidade de 4.500 kN | un | 31933.5484
M2616 | Aparelho de apoio metálico esférico fixo com 4 chumbadores e capacidade de 5.000 kN | un | 35691.5626
M2617 | Aparelho de apoio metálico esférico fixo com 4 chumbadores e capacidade de 5.500 kN | un | 37742.1904
M2618 | Aparelho de apoio metálico esférico fixo com 4 chumbadores e capacidade de 6.000 kN | un | 42511.2913
M2619 | Aparelho de apoio metálico esférico fixo com 4 chumbadores e capacidade de 6.500 kN | un | 45924.7147
M2620 | Aparelho de apoio metálico esférico fixo com 4 chumbadores e capacidade de 7.000 kN | un | 54497.7776
M2621 | Aparelho de apoio metálico esférico fixo com 4 chumbadores e capacidade de 7.500 kN | un | 54531.8201
M2622 | Aparelho de apoio metálico esférico fixo com 4 chumbadores e capacidade de 8.000 kN | un | 56883.8297
M2623 | Grelha metálica para boca de lobo com capacidade de até 300 kN - C = 0,90 m e L = 0,30 m | un | 534.1374
M2624 | Grelha de piso em PVC para passagem de pedestres - C = 50 cm e L = 13 cm | un | 81.311
M2625 | Marco em PVC para grelha de piso - L = 2,50 m | un | 102.387
M2626 | Grelha de piso em PVC para passagem de veículos de até 3 t - C = 50 cm e L = 13 cm | un | 101.3271
M2627 | Grelha de piso em PVC para passagem de veículos de até 10 t - C = 50 cm e L = 13 cm | un | 147.3786
M2628 | Grelha de piso em PVC para passagem de pedestres - C = 50 cm e L = 20 cm | un | 133.7936
M2629 | Grelha de piso em PVC para passagem de veículos de até 3 t - C = 50 cm e L = 20 cm | un | 162.2086
M2631 | Grelha metálica para canaletas - C = 1,00 m e L = 0,10 m | un | 75.8534
M2632 | Grelha metálica para canaletas - C = 1,00 m e L = 0,15 m | un | 157.6609
M2633 | Porta-grelha metálica - C = 1,00 m e L = 0,15 m | m | 125.356
M2634 | Grelha metálica para canaletas - C = 1,00 m e L = 0,20 m | un | 304.9753
M2635 | Porta-grelha metálica - C = 1,00 m e L = 0,20 m | m | 121.697
M2636 | Porta-grelha metálica - C = 1,00 m e L = 0,10 m | m | 83.6155
M2637 | Aparelho de apoio metálico esférico fixo com 4 chumbadores e capacidade de 8.500 kN | un | 58416.03
M2638 | Aparelho de apoio metálico esférico fixo com 4 chumbadores e capacidade de 9.000 kN | un | 67203.5408
M2639 | Aparelho de apoio metálico esférico fixo com 4 chumbadores e capacidade de 9.500 kN | un | 71314.4776
M2640 | Aparelho de apoio metálico esférico fixo com 4 chumbadores e capacidade de 10.000 kN | un | 74902.282
M2641 | Aparelho de apoio metálico esférico unidirecional com 4 chumbadores e capacidade de 4.500 kN | un | 36444.2343
M2642 | Aparelho de apoio metálico esférico unidirecional com 4 chumbadores e capacidade de 5.000 kN | un | 41191.2761
M2643 | Aparelho de apoio metálico esférico unidirecional com 4 chumbadores e capacidade de 5.500 kN | un | 43667.8682
M2644 | Aparelho de apoio metálico esférico unidirecional com 4 chumbadores e capacidade de 6.000 kN | un | 48863.9615
M2645 | Aparelho de apoio metálico esférico unidirecional com 4 chumbadores e capacidade de 6.500 kN | un | 52339.0031
M2646 | Aparelho de apoio metálico esférico unidirecional com 4 chumbadores e capacidade de 7.000 kN | un | 56236.0485
M2647 | Aparelho de apoio metálico esférico unidirecional com 4 chumbadores e capacidade de 7.500 kN | un | 60358.0094
M2648 | Fincapino de ação direta e pino com furo - D = 6,35 mm (1/4") | un | 1.5415
M2649 | Aparelho de apoio metálico esférico unidirecional com 4 chumbadores e capacidade de 8.000 kN | un | 64155.9144
M2650 | Aparelho de apoio metálico esférico unidirecional com 4 chumbadores e capacidade de 8.500 kN | un | 69144.1009
M2651 | Chapa múltipla metálica corrugada revestida em epóxi tipo MP 100 ou similar - E = 1,60 mm e D = 0,60 m | m | 1370.0327
M2652 | Chapa múltipla metálica corrugada revestida em epóxi tipo MP 100 ou similar - E = 1,60 mm e D = 0,70 m | m | 1584.0968
M2653 | Chapa múltipla metálica corrugada revestida em epóxi tipo MP 100 ou similar - E = 1,60 mm e D = 0,80 m | m | 1798.1765
M2654 | Chapa múltipla metálica corrugada revestida em epóxi tipo MP 100 ou similar - E = 1,60 mm e D = 0,90 m | m | 1969.4288
M2655 | Chapa múltipla metálica corrugada revestida em epóxi tipo MP 100 ou similar - E = 1,60 mm e D = 1,00 m | m | 2183.4972
M2656 | Chapa múltipla metálica corrugada revestida em epóxi tipo MP 100 ou similar - E = 1,60 mm e D = 1,10 m | m | 2483.2145
M2657 | Chapa múltipla metálica corrugada revestida em epóxi tipo MP 100 ou similar - E = 1,60 mm e D = 1,20 m | m | 2654.472
M2658 | Chapa múltipla metálica corrugada revestida em epóxi tipo MP 100 ou similar - E = 1,60 mm e D = 1,30 m | m | 2868.5328
M2659 | Chapa múltipla metálica corrugada revestida em epóxi tipo MP 100 ou similar - E = 1,60 mm e D = 1,40 m | m | 3039.8031
M2660 | Chapa múltipla metálica corrugada revestida em epóxi tipo MP 100 ou similar - E = 1,60 mm e D = 1,50 m | m | 3253.8314
M2661 | Chapa múltipla metálica corrugada revestida em epóxi tipo MP 100 ou similar - E = 1,60 mm e D = 1,60 m | m | 3467.9351
M2662 | Chapa múltipla metálica corrugada revestida em epóxi tipo MP 100 ou similar - E = 1,60 mm e D = 1,70 m | m | 3639.1811
M2663 | Chapa múltipla metálica corrugada revestida em epóxi tipo MP 100 ou similar - E = 1,60 mm e D = 1,80 m | m | 3853.2056
M2664 | Chapa múltipla metálica corrugada revestida em epóxi tipo MP 100 ou similar - E = 2,00 mm e D = 1,90 m | m | 4524.1221
M2665 | Chapa múltipla metálica corrugada revestida em epóxi tipo MP 100 ou similar - E = 2,00 mm e D = 2,00 m | m | 4768.7128
M2666 | Chapa múltipla metálica corrugada revestida em epóxi tipo MP 100 ou similar - E = 2,00 mm e D = 2,10 m | m | 5094.6624
M2667 | Chapa múltipla metálica corrugada revestida em epóxi tipo MP 100 ou similar - E = 2,00 mm e D = 2,20 m | m | 5217.0516
M2668 | Chapa múltipla metálica corrugada revestida em epóxi tipo MP 100 ou similar - E = 2,00 mm e D = 2,30 m | m | 5420.8036
M2669 | Chapa múltipla metálica corrugada revestida em epóxi tipo MP 100 ou similar - E = 2,70 mm e D = 2,40 m | m | 7288.8658
M2670 | Chapa múltipla metálica corrugada revestida em epóxi tipo MP 100 ou similar - E = 3,40 mm e D = 2,50 m | m | 9339.1291
M2671 | Chapa múltipla metálica corrugada revestida em epóxi tipo MP 100 ou similar - E = 3,40 mm e D = 2,60 m | m | 9869.9044
M2672 | Chapa múltipla metálica corrugada revestida em epóxi tipo MP 100 ou similar - E = 3,40 mm e D = 2,70 m | m | 10060.4007
M2673 | Chapa múltipla metálica corrugada revestida em epóxi tipo MP 100 ou similar - E = 3,40 mm e D = 2,80 m | m | 10554.0223
M2674 | Chapa múltipla metálica corrugada revestida em epóxi tipo MP 152 ou similar - E = 2,70 mm e D = 1,50 m | m | 6688.9158
M2675 | Chapa múltipla metálica corrugada revestida em epóxi tipo MP 152 ou similar - E = 2,70 mm e D = 1,80 m | m | 8087.9652
M2676 | Chapa múltipla metálica corrugada revestida em epóxi tipo MP 152 ou similar - E = 2,70 mm e D = 1,90 m | m | 8350.454
M2677 | Chapa múltipla metálica corrugada revestida em epóxi tipo MP 152 ou similar - E = 2,70 mm e D = 2,15 m | m | 9487.0632
M2678 | Chapa múltipla metálica corrugada revestida em epóxi tipo MP 152 ou similar - E = 2,70 mm e D = 2,30 m | m | 10011.7992
M2679 | Chapa múltipla metálica corrugada revestida em epóxi tipo MP 152 ou similar - E = 2,70 mm e D = 2,65 m | m | 11717.3302
M2680 | Chapa múltipla metálica corrugada revestida em epóxi tipo MP 152 ou similar - E = 2,70 mm e D = 3,05 m | m | 13377.8217
M2681 | Chapa múltipla metálica corrugada revestida em epóxi tipo MP 152 ou similar - E = 2,70 mm e D = 3,20 m | m | 14209.0404
M2682 | Chapa múltipla metálica corrugada revestida em epóxi tipo MP 152 ou similar - E = 2,70 mm e D = 3,40 m | m | 15040.3097
M2683 | Chapa múltipla metálica corrugada revestida em epóxi tipo MP 152 ou similar - E = 2,70 mm e D = 3,65 m | m | 16133.7081
M2684 | Chapa múltipla metálica corrugada revestida em epóxi tipo MP 152 ou similar - E = 2,70 mm e D = 3,80 m | m | 16701.8777
M2685 | Chapa múltipla metálica corrugada revestida em epóxi tipo MP 152 ou similar - E = 2,70 mm e D = 4,20 m | m | 18407.4245
M2686 | Chapa múltipla metálica corrugada revestida em epóxi tipo MP 152 ou similar - E = 2,70 mm e D = 4,60 m | m | 20066.7376
M2687 | Chapa múltipla metálica corrugada revestida em epóxi tipo MP 152 ou similar - E = 3,40 mm e D = 4,80 m | m | 25777.3037
M2688 | Chapa múltipla metálica corrugada revestida em epóxi tipo MP 152 ou similar - E = 3,40 mm e D = 5,00 m | m | 26505.068
M2689 | Chapa múltipla metálica corrugada revestida em epóxi tipo MP 152 ou similar - E = 3,90 mm e D = 5,35 m | m | 32063.2128
M2690 | Chapa múltipla metálica corrugada revestida em epóxi tipo MP 152 ou similar - E = 3,90 mm e D = 5,70 m | m | 34357.5921
M2691 | Chapa múltipla metálica corrugada revestida em epóxi tipo MP 152 ou similar - E = 4,70 mm e D = 6,10 m | m | 42020.7715
M2692 | Chapa múltipla metálica corrugada revestida em epóxi tipo MP 152 ou similar - E = 6,40 mm e D = 6,50 m | m | 53990.2881
M2693 | Chapa múltipla metálica corrugada revestida em epóxi tipo MP 152 ou similar - E = 6,40 mm e D = 6,85 m | m | 57167.58
M2694 | Chapa múltipla metálica corrugada revestida em epóxi tipo MP 152 ou similar - E = 6,40 mm e D = 7,25 m | m | 60315.3437
M2695 | Aparelho de apoio metálico esférico unidirecional com 4 chumbadores e capacidade de 9.000 kN | un | 73215.8296
M2696 | Aparelho de apoio metálico esférico unidirecional com 4 chumbadores e capacidade de 9.500 kN | un | 77439.9893
M2697 | Aparelho de apoio metálico esférico unidirecional com 4 chumbadores e capacidade de 10.000 kN | un | 81565.6192
M2698 | Fincapino de ação indireta e pino liso - D = 6,35 mm (1/4") | un | 0.9438
M2700 | Corpo de BSCC pré-moldado comercial - seção de 1,5 m x 1,5 m - tipo I | m | 2290.9448
M2701 | Corpo de BSCC pré-moldado comercial - seção de 1,5 m x 1,5 m - tipo II | m | 2384.0705
M2702 | Corpo de BSCC pré-moldado comercial - seção de 1,5 m x 1,5 m - tipo III | m | 2438.3933
M2703 | Corpo de BSCC pré-moldado comercial - seção de 1,5 m x 1,5 m - tipo IV | m | 2482.885
M2704 | Corpo de BSCC pré-moldado comercial - seção de 1,5 m x 1,5 m - tipo V | m | 3169.8687
M2705 | Corpo de BSCC pré-moldado comercial - seção de 1,5 m x 1,5 m - tipo VI | m | 3245.7754
M2706 | Corpo de BSCC pré-moldado comercial - seção de 1,5 m x 1,5 m - tipo VII | m | 3296.4311
M2707 | Corpo de BSCC pré-moldado comercial - seção de 2,0 m x 2,0 m - tipo I | m | 2911.46
M2708 | Corpo de BSCC pré-moldado comercial - seção de 2,0 m x 2,0 m - tipo II | m | 3006.3554
M2709 | Corpo de BSCC pré-moldado comercial - seção de 2,0 m x 2,0 m - tipo III | m | 3145.2516
M2710 | Corpo de BSCC pré-moldado comercial - seção de 2,0 m x 2,0 m - tipo IV | m | 3673.3428
M2711 | Corpo de BSCC pré-moldado comercial - seção de 2,0 m x 2,0 m - tipo V | m | 3922.8172
M2712 | Corpo de BSCC pré-moldado comercial - seção de 2,0 m x 2,0 m - tipo VI | m | 3934.9699
M2713 | Corpo de BSCC pré-moldado comercial - seção de 2,0 m x 2,0 m - tipo VII | m | 4288.8636
M2714 | Corpo de BSCC pré-moldado comercial - seção de 2,5 m x 2,5 m - tipo I | m | 3154.5376
M2715 | Corpo de BSCC pré-moldado comercial - seção de 2,5 m x 2,5 m - tipo II | m | 3590.716
M2716 | Corpo de BSCC pré-moldado comercial - seção de 2,5 m x 2,5 m - tipo III | m | 4505.1589
M2717 | Corpo de BSCC pré-moldado comercial - seção de 2,5 m x 2,5 m - tipo IV | m | 4629.9507
M2718 | Corpo de BSCC pré-moldado comercial - seção de 2,5 m x 2,5 m - tipo V | m | 4874.5834
M2719 | Corpo de BSCC pré-moldado comercial - seção de 2,5 m x 2,5 m - tipo VI | m | 5801.5612
M2720 | Corpo de BSCC pré-moldado comercial - seção de 2,5 m x 2,5 m - tipo VII | m | 6095.6831
M2721 | Corpo de BSCC pré-moldado comercial - seção de 3,0 m x 3,0 m - tipo I | m | 4867.435
M2722 | Corpo de BSCC pré-moldado comercial - seção de 3,0 m x 3,0 m - tipo II | m | 5149.2153
M2723 | Corpo de BSCC pré-moldado comercial - seção de 3,0 m x 3,0 m - tipo III | m | 6112.458
M2724 | Corpo de BSCC pré-moldado comercial - seção de 3,0 m x 3,0 m - tipo IV | m | 6210.379
M2725 | Corpo de BSCC pré-moldado comercial - seção de 3,0 m x 3,0 m - tipo V | m | 6787.5859
M2726 | Corpo de BSCC pré-moldado comercial - seção de 3,0 m x 3,0 m - tipo VI | m | 6808.8702
M2727 | Corpo de BSCC pré-moldado comercial - seção de 3,0 m x 3,0 m - tipo VII | m | 7535.5727
M2728 | Corpo de BSCC pré-moldado comercial - seção canal de 1,5 m x 1,5 m | m | 1925.1091
M2729 | Corpo de BSCC pré-moldado comercial - seção canal de 2,0 m x 1,5 m | m | 2084.992
M2730 | Corpo de BSCC pré-moldado comercial - seção canal de 2,0 m x 2,0 m - tipo I | m | 2973.3121
M2731 | Corpo de BSCC pré-moldado comercial - seção canal de 2,0 m x 2,0 m - tipo II | m | 3209.6441
M2732 | Corpo de BSCC pré-moldado comercial - seção canal de 2,5 m x 1,5 m | m | 2257.4784
M2733 | Corpo de BSCC pré-moldado comercial - seção canal de 2,5 m x 2,0 m - tipo I | m | 3321.7458
M2734 | Corpo de BSCC pré-moldado comercial - seção canal de 2,5 m x 2,0 m - tipo II | m | 3617.2003
M2735 | Corpo de BSCC pré-moldado comercial - seção canal de 3,0 m x 1,5 m | m | 2748.1164
M2736 | Corpo de BSCC pré-moldado comercial - seção canal de 3,0 m x 2,0 m - tipo I | m | 3846.7594
M2737 | Corpo de BSCC pré-moldado comercial - seção canal de 3,0 m x 2,0 m - tipo II | m | 3895.3781
M2738 | Aparelho de apoio metálico esférico multidirecional com 4 chumbadores e capacidade de 1.000 kN | un | 8022.1039
M2739 | Aparelho de apoio metálico esférico multidirecional com 4 chumbadores e capacidade de 1.500 kN | un | 11219.2477
M2740 | Aparelho de apoio metálico esférico multidirecional com 4 chumbadores e capacidade de 2.000 kN | un | 14778.9972
M2741 | Aparelho de apoio metálico esférico multidirecional com 4 chumbadores e capacidade de 2.500 kN | un | 17716.1238
M2742 | Aparelho de apoio metálico esférico multidirecional com 4 chumbadores e capacidade de 3.000 kN | un | 20494.4766
M2743 | Aparelho de apoio metálico esférico multidirecional com 4 chumbadores e capacidade de 3.500 kN | un | 23205.1199
M2744 | Aparelho de apoio metálico esférico multidirecional com 4 chumbadores e capacidade de 4.000 kN | un | 26341.6421
M2745 | Aparelho de apoio metálico esférico multidirecional com 4 chumbadores e capacidade de 4.500 kN | un | 30439.9205
M2746 | Aparelho de apoio metálico esférico multidirecional com 4 chumbadores e capacidade de 5.000 kN | un | 33918.7369
M2747 | Aparelho de apoio metálico esférico multidirecional com 4 chumbadores e capacidade de 5.500 kN | un | 36736.7745
M2748 | Aparelho de apoio metálico esférico multidirecional com 4 chumbadores e capacidade de 6.000 kN | un | 42616.6545
M2749 | Aparelho de apoio metálico esférico multidirecional com 4 chumbadores e capacidade de 6.500 kN | un | 46047.7894
M2750 | Aparelho de apoio metálico esférico multidirecional com 4 chumbadores e capacidade de 7.000 kN | un | 49568.5822
M2751 | Aparelho de apoio metálico esférico multidirecional com 4 chumbadores e capacidade de 7.500 kN | un | 53480.3105
M2752 | Aparelho de apoio metálico esférico multidirecional com 4 chumbadores e capacidade de 8.000 kN | un | 57540.3613
M2753 | Aparelho de apoio metálico esférico multidirecional com 4 chumbadores e capacidade de 8.500 kN | un | 62769.8058
M2754 | Aparelho de apoio metálico esférico multidirecional com 4 chumbadores e capacidade de 9.000 kN | un | 66333.4767
M2755 | Aparelho de apoio metálico esférico multidirecional com 4 chumbadores e capacidade de 9.500 kN | un | 70388.5463
M2756 | Aparelho de apoio metálico esférico multidirecional com 4 chumbadores e capacidade de 10.000 kN | un | 73910.7324
M2757 | Aparelho de apoio metálico elastomérico fixo com 4 chumbadores e capacidade de 700 kN | un | 3052.1038
M2758 | Aparelho de apoio metálico elastomérico fixo com 4 chumbadores e capacidade de 1.500 kN | un | 5166.5137
M2759 | Aparelho de apoio metálico elastomérico fixo com 4 chumbadores e capacidade de 2.500 kN | un | 8679.9707
M2760 | Aparelho de apoio metálico elastomérico fixo com 4 chumbadores e capacidade de 4.000 kN | un | 11889.6295
M2761 | Aparelho de apoio metálico elastomérico fixo com 4 chumbadores e capacidade de 5.500 kN | un | 16881.5401
M2762 | Aparelho de apoio metálico elastomérico fixo com 4 chumbadores e capacidade de 7.500 kN | un | 23638.4635
M2763 | Aparelho de apoio metálico elastomérico fixo com 4 chumbadores e capacidade de 10.000 kN | un | 33192.8229
M2764 | Aparelho de apoio metálico elastomérico unidirecional com 4 chumbadores e capacidade de 700 kN | un | 4444.6458
M2765 | Aparelho de apoio metálico elastomérico unidirecional com 4 chumbadores e capacidade de 1.500 kN | un | 6123.213
M2766 | Aparelho de apoio metálico elastomérico unidirecional com 4 chumbadores e capacidade de 2.500 kN | un | 8880.9856
M2767 | Aparelho de apoio metálico elastomérico unidirecional com 4 chumbadores e capacidade de 4.000 kN | un | 17398.0528
M2768 | Aparelho de apoio metálico elastomérico unidirecional com 4 chumbadores e capacidade de 5.500 kN | un | 22968.2059
M2769 | Aparelho de apoio metálico elastomérico unidirecional com 4 chumbadores e capacidade de 7.500 kN | un | 25383.0032
M2770 | Aparelho de apoio metálico elastomérico unidirecional com 4 chumbadores e capacidade de 10.000 kN | un | 44956.806
M2771 | Aparelho de apoio metálico elastomérico multidirecional com 4 chumbadores e capacidade de 700 kN | un | 4421.5592
M2772 | Aparelho de apoio metálico elastomérico multidirecional com 4 chumbadores e capacidade de 1.500 kN | un | 4684.3075
M2773 | Aparelho de apoio metálico elastomérico multidirecional com 4 chumbadores e capacidade de 2.500 kN | un | 7395.5426
M2774 | Aparelho de apoio metálico elastomérico multidirecional com 4 chumbadores e capacidade de 4.000 kN | un | 11056.2895
M2775 | Aparelho de apoio metálico elastomérico multidirecional com 4 chumbadores e capacidade de 5.500 kN | un | 15682.6991
M2776 | Aparelho de apoio metálico elastomérico multidirecional com 4 chumbadores e capacidade de 7.500 kN | un | 21839.6112
M2777 | Aparelho de apoio metálico elastomérico multidirecional com 4 chumbadores e capacidade de 10.000 kN | un | 29526.4125
M2780 | Chapa metálica corrugada galvanizada para tunnel liner - E = 2,7 mm e D = 1,2 m | m | 3643.2014
M2781 | Chapa metálica corrugada galvanizada para tunnel liner - E = 2,7 mm e D = 1,4 m | m | 4106.332
M2782 | Chapa metálica corrugada galvanizada para tunnel liner - E = 2,7 mm e D = 1,6 m | m | 4785.5799
M2783 | Chapa metálica corrugada galvanizada para tunnel liner - E = 2,7 mm e D = 1,8 m | m | 5464.8021
M2784 | Chapa metálica corrugada galvanizada para tunnel liner - E = 2,7 mm e D = 2,0 m | m | 6020.8249
M2785 | Chapa metálica corrugada galvanizada para tunnel liner - E = 3,4 mm e D = 2,2 m | m | 7888.8618
M2786 | Chapa metálica corrugada galvanizada para tunnel liner - E = 3,4 mm e D = 2,4 m | m | 8539.1164
M2787 | Chapa metálica corrugada galvanizada para tunnel liner - E = 3,4 mm e D = 2,6 m | m | 9307.6144
M2788 | Chapa metálica corrugada galvanizada para tunnel liner - E = 3,4 mm e D = 2,8 m | m | 9957.2642
M2789 | Chapa metálica corrugada galvanizada para tunnel liner - E = 3,4 mm e D = 3,0 m | m | 10726.3126
M2790 | Chapa metálica corrugada galvanizada para tunnel liner - E = 3,4 mm e D = 3,2 m | m | 11376.3373
M2791 | Chapa metálica corrugada galvanizada para tunnel liner - E = 3,9 mm e D = 3,4 m | m | 13417.2403
M2792 | Chapa metálica corrugada galvanizada para tunnel liner - E = 3,9 mm e D = 3,6 m | m | 14152.0641
M2793 | Chapa metálica corrugada galvanizada para tunnel liner - E = 3,9 mm e D = 3,8 m | m | 15027.0383
M2794 | Chapa metálica corrugada galvanizada para tunnel liner - E = 3,9 mm e D = 4,0 m | m | 15706.5022
M2795 | Chapa metálica corrugada galvanizada para tunnel liner - E = 3,9 mm e D = 4,2 m | m | 16553.5327
M2796 | Chapa metálica corrugada galvanizada para tunnel liner - E = 3,9 mm e D = 4,4 m | m | 17314.4916
M2797 | Chapa metálica corrugada galvanizada para tunnel liner - E = 3,9 mm e D = 4,6 m | m | 18104.339
M2798 | Chapa metálica corrugada galvanizada para tunnel liner - E = 4,7 mm e D = 4,8 m | m | 20592.2528
M2799 | Chapa metálica corrugada galvanizada para tunnel liner - E = 4,7 mm e D = 5,0 m | m | 21563.1736
M2800 | Chapa metálica corrugada galvanizada revestida com epóxi para tunnel liner - E = 2,7 mm e D = 1,2 m | m | 3850.2407
M2801 | Chapa metálica corrugada galvanizada revestida com epóxi para tunnel liner - E = 2,7 mm e D = 1,4 m | m | 4339.69
M2802 | Chapa metálica corrugada galvanizada revestida com epóxi para tunnel liner - E = 2,7 mm e D = 1,6 m | m | 5057.5434
M2803 | Chapa metálica corrugada galvanizada revestida com epóxi para tunnel liner - E = 2,7 mm e D = 1,8 m | m | 5775.361
M2804 | Chapa metálica corrugada galvanizada revestida com epóxi para tunnel liner - E = 2,7 mm e D = 2,0 m | m | 6362.9682
M2805 | Chapa metálica corrugada galvanizada revestida com epóxi para tunnel liner - E = 3,4 mm e D = 2,2 m | m | 8437.8538
M2806 | Chapa metálica corrugada galvanizada revestida com epóxi para tunnel liner - E = 3,4 mm e D = 2,4 m | m | 9133.3438
M2807 | Chapa metálica corrugada galvanizada revestida com epóxi para tunnel liner - E = 3,4 mm e D = 2,6 m | m | 9955.3017
M2808 | Chapa metálica corrugada galvanizada revestida com epóxi para tunnel liner - E = 3,4 mm e D = 2,8 m | m | 10650.1868
M2809 | Chapa metálica corrugada galvanizada revestida com epóxi para tunnel liner - E = 3,4 mm e D = 3,0 m | m | 11472.695
M2810 | Chapa metálica corrugada galvanizada revestida com epóxi para tunnel liner - E = 3,4 mm e D = 3,2 m | m | 12167.9551
M2811 | Chapa múltipla metálica corrugada galvanizada tipo MP 152 lenticular ou similar - E = 2,70 mm, H = 1,40 m e vão = 1,95 m | m | 7761.9535
M2812 | Chapa múltipla metálica corrugada galvanizada tipo MP 152 lenticular ou similar - E = 2,70 mm, H = 1,50 m e vão = 2,15 m | m | 8576.7735
M2813 | Chapa múltipla metálica corrugada galvanizada tipo MP 152 lenticular ou similar - E = 2,70 mm, H = 1,60 m e vão = 2,30 m | m | 9148.4101
M2814 | Chapa múltipla metálica corrugada galvanizada tipo MP 152 lenticular ou similar - E = 2,70 mm, H = 1,65 m e vão = 2,55 m | m | 9706.3622
M2815 | Chapa múltipla metálica corrugada galvanizada tipo MP 152 lenticular ou similar - E = 2,70 mm, H = 1,85 m e vão = 2,70 m | m | 10520.7426
M2816 | Chapa múltipla metálica corrugada galvanizada tipo MP 152 lenticular ou similar - E = 2,70 mm, H = 1,90 m e vão = 2,75 m | m | 10806.6955
M2817 | Chapa múltipla metálica corrugada galvanizada tipo MP 152 lenticular ou similar - E = 2,70 mm, H = 2,00 m e vão = 3,00 m | m | 11364.2874
M2818 | Chapa múltipla metálica corrugada galvanizada tipo MP 152 lenticular ou similar - E = 2,70 mm, H = 2,10 m e vão = 3,20 m | m | 11921.7432
M2819 | Chapa múltipla metálica corrugada galvanizada tipo MP 152 lenticular ou similar - E = 2,70 mm, H = 2,15 m e vão = 3,35 m | m | 12478.8758
M2820 | Chapa múltipla metálica corrugada galvanizada tipo MP 152 lenticular ou similar - E = 2,70 mm, H = 2,25 m e vão = 3,55 m | m | 13036.695
M2821 | Chapa múltipla metálica corrugada galvanizada tipo MP 152 lenticular ou similar - E = 2,70 mm, H = 2,35 m e vão = 3,70 m | m | 13851.7235
M2822 | Chapa múltipla metálica corrugada galvanizada tipo MP 152 lenticular ou similar - E = 2,70 mm, H = 2,45 m e vão = 3,90 m | m | 14424.1139
M2823 | Chapa múltipla metálica corrugada galvanizada tipo MP 152 lenticular ou similar - E = 2,70 mm, H = 2,55 m e vão = 4,00 m | m | 14981.6041
M2824 | Chapa múltipla metálica corrugada galvanizada tipo MP 152 lenticular ou similar - E = 2,70 mm, H = 2,80 m e vão = 4,15 m | m | 15537.9992
M2825 | Chapa múltipla metálica corrugada galvanizada tipo MP 152 lenticular ou similar - E = 2,70 mm, H = 2,90 m e vão = 4,40 m | m | 16096.6373
M2826 | Chapa múltipla metálica corrugada galvanizada tipo MP 152 lenticular ou similar - E = 2,70 mm, H = 3,00 m e vão = 4,60 m | m | 16925.9188
M2827 | Chapa múltipla metálica corrugada galvanizada tipo MP 152 lenticular ou similar - E = 3,40 mm, H = 3,05 m e vão = 4,80 m | m | 20889.4173
M2828 | Chapa múltipla metálica corrugada galvanizada tipo MP 152 lenticular ou similar - E = 3,40 mm, H = 3,15 m e vão = 5,05 m | m | 21864.4804
M2829 | Chapa múltipla metálica corrugada galvanizada tipo MP 152 lenticular ou similar - E = 3,40 mm, H = 3,25 m e vão = 5,25 m | m | 22552.64
M2830 | Chapa múltipla metálica corrugada galvanizada tipo MP 152 lenticular ou similar - E = 3,90 mm, H = 3,35 m e vão = 5,45 m | m | 25652.0845
M2831 | Chapa múltipla metálica corrugada galvanizada tipo MP 152 lenticular ou similar - E = 3,90 mm, H = 3,40 m e vão = 5,60 m | m | 26033.0471
M2832 | Chapa múltipla metálica corrugada galvanizada tipo MP 152 lenticular ou similar - E = 4,70 mm, H = 3,50 m e vão = 5,80 m | m | 31348.9436
M2833 | Chapa múltipla metálica corrugada galvanizada tipo MP 152 lenticular ou similar - E = 4,70 mm, H = 3,55 m e vão = 5,90 m | m | 31788.3277
M2834 | Chapa múltipla metálica corrugada galvanizada tipo MP 152 lenticular ou similar - E = 4,70 mm, H = 3,65 m e vão = 6,10 m | m | 33010.119
M2835 | Chapa múltipla metálica corrugada galvanizada tipo MP 152 lenticular ou similar - E = 4,70 mm, H = 3,65 m e vão = 6,25 m | m | 33450.5208
M2836 | Chapa múltipla metálica corrugada galvanizada tipo MP 152 lenticular ou similar - E = 6,40 mm, H = 3,75 m e vão = 6,40 m | m | 45472.1346
M2837 | Chapa múltipla metálica corrugada galvanizada tipo MP 152 lenticular ou similar - E = 6,40 mm, H = 3,85 m e vão = 6,60 m | m | 47066.0171
M2838 | Chapa múltipla metálica corrugada galvanizada tipo MP 152 ou similar para passagem de gado - E = 2,70 mm, H = 2,25 m e vão = 2,20 m | m | 10549.7117
M2839 | Chapa múltipla metálica corrugada galvanizada tipo MP 152 ou similar para passagem de gado - E = 2,70 mm, H = 3,10 m e vão = 2,90 m | m | 13851.7235
M2840 | Chapa múltipla metálica corrugada galvanizada tipo MP 152 ou similar para passagem inferior - E = 2,70 mm, H = 3,50 m e vão = 3,70 m | m | 16082.5351
M2841 | Chapa múltipla metálica corrugada galvanizada tipo MP 152 ou similar para passagem inferior - E = 2,70 mm, H = 3,60 m e vão = 3,90 m | m | 16911.8166
M2842 | Chapa múltipla metálica corrugada galvanizada tipo MP 152 ou similar para passagem inferior - E = 2,70 mm, H = 3,75 m e vão = 4,00 m | m | 17467.921
M2843 | Chapa múltipla metálica corrugada galvanizada tipo MP 152 ou similar para passagem inferior - E = 2,70 mm, H = 3,90 m e vão = 4,20 m | m | 18026.6219
M2844 | Chapa múltipla metálica corrugada galvanizada tipo MP 152 ou similar para passagem inferior - E = 2,70 mm, H = 4,10 m e vão = 4,25 m | m | 18583.5695
M2845 | Chapa múltipla metálica corrugada galvanizada tipo MP 152 ou similar para passagem inferior - E = 2,70 mm, H = 4,25 m e vão = 4,40 m | m | 19414.0408
M2846 | Chapa múltipla metálica corrugada galvanizada tipo MP 152 ou similar para passagem inferior - E = 2,70 mm, H = 4,40 m e vão = 4,50 m | m | 19969.3764
M2847 | Chapa múltipla metálica corrugada galvanizada tipo MP 152 ou similar para passagem inferior - E = 3,40 mm, H = 4,50 m e vão = 4,70 m | m | 24545.4166
M2848 | Chapa múltipla metálica corrugada galvanizada tipo MP 152 ou similar para passagem inferior - E = 3,40 mm, H = 4,75 m e vão = 4,80 m | m | 25791.9078
M2849 | Chapa múltipla metálica corrugada galvanizada tipo MP 152 ou similar para passagem inferior - E = 3,40 mm, H = 4,85 m e vão = 5,00 m | m | 26479.1601
M2850 | Chapa múltipla metálica corrugada galvanizada tipo MP 152 ou similar para passagem inferior - E = 3,40 mm, H = 4,90 m e vão = 5,15 m | m | 27166.9988
M2851 | Chapa múltipla metálica corrugada galvanizada tipo MP 152 ou similar para passagem inferior - E = 3,40 mm, H = 5,00 m e vão = 5,25 m | m | 27497.6227
M2852 | Chapa múltipla metálica corrugada galvanizada tipo MP 152 ou similar para passagem inferior - E = 3,40 mm, H = 5,30 m e vão = 5,30 m | m | 28761.3334
M2853 | Chapa múltipla metálica corrugada galvanizada tipo MP 152 ou similar para passagem inferior - E = 3,90 mm, H = 5,25 m e vão = 5,65 m | m | 32794.7877
M2854 | Chapa múltipla metálica corrugada galvanizada tipo MP 152 ou similar para passagem inferior - E = 4,70 mm, H = 5,30 m e vão = 5,85 m | m | 39104.3653
M2855 | Chapa múltipla metálica corrugada galvanizada tipo MP 152 ou similar para passagem inferior - E = 4,70 mm, H = 5,45 m e vão = 6,00 m | m | 39979.2766
M2856 | Chapa múltipla metálica corrugada galvanizada tipo MP 152 ou similar para passagem inferior - E = 4,70 mm, H = 5,50 m e vão = 6,25 m | m | 40867.482
M2857 | Chapa múltipla metálica corrugada galvanizada de arco alto tipo MP 152S ou similar - E = 4,70 mm, H = 2,77 m e vão = 6,12 m | m | 23861.9115
M2858 | Chapa múltipla metálica corrugada galvanizada de arco alto tipo MP 152S ou similar - E = 4,70 mm, H = 3,68 m e vão = 6,30 m | m | 27989.7332
M2859 | Chapa múltipla metálica corrugada galvanizada de arco alto tipo MP 152S ou similar - E = 4,70 mm, H = 3,56 m e vão = 6,55 m | m | 28552.6584
M2860 | Chapa múltipla metálica corrugada galvanizada de arco alto tipo MP 152S ou similar - E = 4,70 mm, H = 4,42 m e vão = 6,96 m | m | 33236.2639
M2861 | Chapa múltipla metálica corrugada galvanizada de arco alto tipo MP 152S ou similar - E = 4,70 mm, H = 3,61 m e vão = 6,78 m | m | 29412.9365
M2862 | Chapa múltipla metálica corrugada galvanizada de arco alto tipo MP 152S ou similar - E = 4,70 mm, H = 4,27 m e vão = 6,99 m | m | 33123.1456
M2863 | Chapa múltipla metálica corrugada galvanizada de arco alto tipo MP 152S ou similar - E = 4,70 mm, H = 3,63 m e vão = 7,01 m | m | 29914.0613
M2864 | Chapa múltipla metálica corrugada galvanizada de arco alto tipo MP 152S ou similar - E = 4,70 mm, H = 4,52 m e vão = 7,42 m | m | 34603.7789
M2865 | Chapa múltipla metálica corrugada galvanizada de arco alto tipo MP 152S ou similar - E = 4,70 mm, H = 3,68 m e vão = 7,24 m | m | 30401.2279
M2866 | Chapa múltipla metálica corrugada galvanizada de arco alto tipo MP 152S ou similar - E = 4,70 mm, H = 4,19 m e vão = 7,47 m | m | 32868.6243
M2867 | Chapa múltipla metálica corrugada galvanizada de arco alto tipo MP 152S ou similar - E = 4,70 mm, H = 4,60 m e vão = 7,85 m | m | 35588.103
M2868 | Chapa múltipla metálica corrugada galvanizada de arco alto tipo MP 152S ou similar - E = 4,70 mm, H = 3,99 m e vão = 7,67 m | m | 32380.3252
M2869 | Chapa múltipla metálica corrugada galvanizada de arco alto tipo MP 152S ou similar - E = 4,70 mm, H = 4,65 m e vão = 8,08 m | m | 36077.8374
M2870 | Chapa múltipla metálica corrugada galvanizada de arco alto tipo MP 152S ou similar - E = 4,70 mm, H = 4,04 m e vão = 7,90 m | m | 33236.2639
M2871 | Chapa múltipla metálica corrugada galvanizada de arco alto tipo MP 152S ou similar - E = 4,70 mm, H = 4,70 m e vão = 8,31 m | m | 36949.7024
M2872 | Chapa múltipla metálica corrugada galvanizada de arco alto tipo MP 152S ou similar - E = 4,70 mm, H = 4,11 m e vão = 8,36 m | m | 34227.7871
M2873 | Chapa múltipla metálica corrugada galvanizada de arco alto tipo MP 152S ou similar - E = 4,70 mm, H = 5,00 m e vão = 8,97 m | m | 38917.0678
M2874 | Chapa múltipla metálica corrugada galvanizada de arco alto tipo MP 152S ou similar - E = 4,70 mm, H = 4,39 m e vão = 8,59 m | m | 35701.2213
M2875 | Chapa múltipla metálica corrugada galvanizada de arco alto tipo MP 152S ou similar - E = 4,70 mm, H = 5,49 m e vão = 9,17 m | m | 41383.1963
M2876 | Chapa múltipla metálica corrugada galvanizada de arco alto tipo MP 152S ou similar - E = 4,70 mm, H = 4,70 m e vão = 9,22 m | m | 38803.9494
M2877 | Chapa múltipla metálica corrugada galvanizada de arco alto tipo MP 152S ou similar - E = 4,70 mm, H = 5,59 m e vão = 9,63 m | m | 42738.8354
M2878 | Chapa múltipla metálica corrugada galvanizada de arco alto tipo MP 152S ou similar - E = 4,70 mm, H = 4,75 m e vão = 9,45 m | m | 39284.7174
M2879 | Chapa múltipla metálica corrugada galvanizada de arco alto tipo MP 152S ou similar - E = 4,70 mm, H = 5,41 m e vão = 9,65 m | m | 42258.0774
M2880 | Chapa múltipla metálica corrugada galvanizada de arco alto tipo MP 152S ou similar - E = 4,70 mm, H = 6,07 m e vão = 9,86 m | m | 45961.4159
M2881 | Chapa múltipla metálica corrugada galvanizada de arco alto tipo MP 152S ou similar - E = 4,70 mm, H = 5,23 m e vão = 9,68 m | m | 41750.846
M2882 | Chapa múltipla metálica corrugada galvanizada de arco alto tipo MP 152S ou similar - E = 4,70 mm, H = 6,12 m e vão = 10,08 m | m | 46442.1738
M2883 | Chapa múltipla metálica corrugada galvanizada de arco alto tipo MP 152S ou similar - E = 4,70 mm, H = 5,28 m e vão = 9,91 m | m | 42258.0774
M2884 | Chapa múltipla metálica corrugada galvanizada de arco alto tipo MP 152S ou similar - E = 4,70 mm, H = 6,17 m e vão = 10,31 m | m | 46952.5561
M2885 | Chapa múltipla metálica corrugada galvanizada de arco alto tipo MP 152S ou similar - E = 4,70 mm, H = 5,38 m e vão = 10,36 m | m | 43600.1222
M2886 | Chapa múltipla metálica corrugada galvanizada de arco alto tipo MP 152S ou similar - E = 4,70 mm, H = 6,05 m e vão = 10,54 m | m | 47320.2058
M2887 | Chapa múltipla metálica corrugada galvanizada de arco alto tipo MP 152S ou similar - E = 4,70 mm, H = 6,48 m e vão = 10,74 m | m | 49290.7358
M2888 | Chapa múltipla metálica corrugada galvanizada de arco alto tipo MP 152S ou similar - E = 4,70 mm, H = 7,12 m e vão = 11,35 m | m | 52989.9706
M2889 | Chapa múltipla metálica corrugada galvanizada de arco alto tipo MP 152S ou similar - E = 6,40 mm, H = 5,41 m e vão = 10,57 m | m | 57912.4117
M2890 | Chapa múltipla metálica corrugada galvanizada de arco alto tipo MP 152S ou similar - E = 6,40 mm, H = 6,10 m e vão = 10,77 m | m | 62775.0114
M2891 | Chapa múltipla metálica corrugada galvanizada de arco alto tipo MP 152S ou similar - E = 6,40 mm, H = 6,53 m e vão = 10,97 m | m | 65439.4673
M2892 | Chapa múltipla metálica corrugada galvanizada de arco alto tipo MP 152S ou similar - E = 6,40 mm, H = 7,16 m e vão = 11,58 m | m | 70319.7672
M2893 | Chapa múltipla metálica corrugada galvanizada tipo MP 152S ovoide ou similar - E = 4,70 mm, H = 7,82 m e vão = 7,21 m | m | 56269.8479
M2894 | Chapa múltipla metálica corrugada galvanizada tipo MP 152S ovoide ou similar - E = 4,70 mm, H = 7,87 m e vão = 7,31 m | m | 58358.0539
M2895 | Chapa múltipla metálica corrugada galvanizada tipo MP 152S ovoide ou similar - E = 4,70 mm, H = 7,90 m e vão = 7,77 m | m | 59333.7221
M2896 | Chapa múltipla metálica corrugada galvanizada tipo MP 152S ovoide ou similar - E = 4,70 mm, H = 8,44 m e vão = 7,57 m | m | 60461.8972
M2897 | Chapa múltipla metálica corrugada galvanizada tipo MP 152S ovoide ou similar - E = 4,70 mm, H = 8,23 m e vão = 8,36 m | m | 64405.9596
M2898 | Chapa múltipla metálica corrugada galvanizada tipo MP 152S ovoide ou similar - E = 4,70 mm, H = 8,01 m e vão = 8,13 m | m | 63288.5063
M2899 | Chapa múltipla metálica corrugada galvanizada tipo MP 152S ovoide ou similar - E = 4,70 mm, H = 8,48 m e vão = 8,56 m | m | 67752.5538
M2900 | Chapa múltipla metálica corrugada galvanizada tipo MP 152S ovoide ou similar - E = 4,70 mm, H = 9,32 m e vão = 8,71 m | m | 68372.0989
M2901 | Chapa múltipla metálica corrugada galvanizada tipo MP 152S ovoide ou similar - E = 4,70 mm, H = 9,04 m e vão = 9,15 m | m | 68852.8568
M2902 | Chapa múltipla metálica corrugada galvanizada tipo MP 152S ovoide ou similar - E = 4,70 mm, H = 9,50 m e vão = 9,15 m | m | 70712.1973
M2908 | Terminal absorvedor de energia de abertura com nível de contenção TL3 para defensa metálica | un | 15733.8186
M2909 | Terminal absorvedor de energia de não abertura com nível de contenção TL3 para defensa metálica | un | 63978.1186
M2979 | Chumbador em aço CA 25 | kg | 7.3254
M3089 | Arame liso em aço galvanizado - D = 1,24 mm (18 BWG) | kg | 19.87
M3091 | Porca sextavada em aço para ancoragem de tirantes - D = 38 mm e C = 55 mm | un | 27.02
M3093 | Tela de poliamida - malha de 60 fios/cm | m² | 20.2855
M3094 | Tirante de barra de aço - tensão de escoamento = 520 MPa, tensão de ruptura = 690 MPa e D = 32 mm | m | 118.0599
M3095 | Válvula manchete - D = 20 mm | un | 2.3994
M3126 | Barra chata em aço galvanizado | kg | 9.8522
M3127 | Luva para bainha metálica - D = 30 mm | un | 3.2394
M3128 | Luva para bainha metálica - D = 35 mm | un | 3.3684
M3129 | Luva para bainha metálica - D = 40 mm | un | 3.5929
M3130 | Luva para bainha metálica - D = 45 mm | un | 4.5527
M3131 | Luva para bainha metálica - D = 50 mm | un | 4.903
M3132 | Luva para bainha metálica - D = 55 mm | un | 5.613
M3133 | Luva para bainha metálica - D = 60 mm | un | 6.0052
M3134 | Luva para bainha metálica - D = 65 mm | un | 6.3038
M3135 | Luva para bainha metálica - D = 70 mm | un | 6.5422
M3136 | Luva para bainha metálica - D = 75 mm | un | 7.4364
M3137 | Luva para bainha metálica - D = 80 mm | un | 7.7321
M3138 | Luva para bainha metálica - D = 85 mm | un | 8.0382
M3139 | Luva para bainha metálica - D = 90 mm | un | 8.8957
M3140 | Luva para bainha metálica - D = 95 mm | un | 9.6025
M3141 | Luva para bainha metálica - D = 100 mm | un | 10.3258
M3142 | Luva para bainha metálica - D = 110 mm | un | 11.0612
M3143 | Luva para bainha metálica - D = 120 mm | un | 12.269
M3144 | Luva para bainha metálica - D = 130 mm | un | 14.2244
M3145 | Luva para bainha metálica ovalizada de 19 x 36 mm | un | 7.5093
M3146 | Luva para bainha metálica ovalizada de 19 x 48 mm | un | 8.0149
M3147 | Luva para bainha metálica ovalizada de 19 x 62 mm | un | 8.401
M3148 | Luva para bainha metálica ovalizada de 22 x 32 mm | un | 8.8817
M3149 | Luva para bainha metálica ovalizada de 22 x 55 mm | un | 9.1932
M3150 | Luva para bainha metálica ovalizada de 22 x 73 mm | un | 9.8114
M3153 | Tinta em pó à base de resina poliéster | kg | 85.6048
M3170 | Apoio de neoprene não fretado - C = 100 mm, L = 100 mm e E = 20 mm | un | 19.3535
M3171 | Porca sextavada em aço galvanizado para parafuso - D = 9,525 mm (3/8") | un | 0.3047
M3172 | Porca sextavada em aço galvanizado para parafuso - D = 12 mm (M12) | un | 0.6492
M3173 | Parafuso de cabeça sextavada em aço galvanizado, classe 8.8 - D = 12 mm (M12) e C = 30 mm | un | 1.8018
M3174 | Ligação tipo barra chata em aço galvanizado para contenção - L = 45 mm e E = 4 mm | kg | 18.7929
M3177 | Fita metálica SAE 1010/1020 para solo reforçado - L = 50 mm e E = 4 mm | kg | 16.9983
M3178 | Material para aterro reforçado com fitas metálicas | m³ | -
M3179 | Tubo PEAD PE 100 PN 5 para estais - D = 140 mm | m | 233.3032
M3180 | Tubo PEAD PE 100 PN 5 para estais - D = 160 mm | m | 274.3235
M3181 | Tubo PEAD PE 100 PN 5 para estais - D = 180 mm | m | 325.2483
M3182 | Tubo PEAD PE 100 PN 5 para estais - D = 200 mm | m | 376.54
M3183 | Tubo PEAD PE 100 PN 5 para estais - D = 225 mm | m | 433.2436
M3184 | Tubo PEAD PE 100 PN 5 para estais - D = 250 mm | m | 489.8867
M3185 | Tubo PEAD PE 100 PN 5 para estais - D = 280 mm | m | 518.4523
M3186 | Tubo PEAD PE 100 PN 5 para estais - D = 315 mm | m | 566.5827
M3187 | Tubo antivandalismo em aço galvanizado para estais de 12 cordoalhas - D = 15,7 mm | m | 1446.405
M3188 | Tubo antivandalismo em aço galvanizado para estais de 19 cordoalhas - D = 15,7 mm | m | 1652.9903
M3189 | Tubo antivandalismo em aço galvanizado para estais de 22 cordoalhas - D = 15,7 mm | m | 1908.6087
M3190 | Tubo antivandalismo em aço galvanizado para estais de 31 cordoalhas - D = 15,7 mm | m | 2154.9729
M3191 | Tubo antivandalismo em aço galvanizado para estais de 37 cordoalhas - D = 15,7 mm | m | 2160.5121
M3192 | Tubo antivandalismo em aço galvanizado para estais de 43 cordoalhas - D = 15,7 mm | m | 2701.1887
M3193 | Tubo antivandalismo em aço galvanizado para estais de 55 cordoalhas - D = 15,7 mm | m | 2713.1349
M3194 | Tubo antivandalismo em aço galvanizado para estais de 61 cordoalhas - D = 15,7 mm | m | 2713.1349
M3195 | Tubo antivandalismo em aço galvanizado para estais de 73 cordoalhas - D = 15,7 mm | m | 3126.5474
M3196 | Tubo antivandalismo em aço galvanizado para estais de 85 cordoalhas - D = 15,7 mm | m | 3544.4641
M3197 | Tubo antivandalismo em aço galvanizado para estais de 91 cordoalhas - D = 15,7 mm | m | 3556.5007
M3198 | Tubo fôrma lado fixo em aço galvanizado para estais de 12 cordoalhas - D = 15,7 mm | m | 2490.2394
M3199 | Tubo fôrma lado fixo em aço galvanizado para estais de 19 cordoalhas - D = 15,7 mm | m | 2840.1816
M3200 | Tubo fôrma lado fixo em aço galvanizado para estais de 22 cordoalhas - D = 15,7 mm | m | 3723.6842
M3201 | Tubo fôrma lado fixo em aço galvanizado para estais de 31 cordoalhas - D = 15,7 mm | m | 4821.9524
M3202 | Tubo fôrma lado fixo em aço galvanizado para estais de 37 cordoalhas - D = 15,7 mm | m | 5119.7162
M3203 | Tubo fôrma lado fixo em aço galvanizado para estais de 43 cordoalhas - D = 15,7 mm | m | 6749.4041
M3204 | Tubo fôrma lado fixo em aço galvanizado para estais de 55 cordoalhas - D = 15,7 mm | m | 8519.5868
M3205 | Tubo fôrma lado fixo em aço galvanizado para estais de 61 cordoalhas - D = 15,7 mm | m | 8519.5868
M3206 | Tubo fôrma lado fixo em aço galvanizado para estais de 73 cordoalhas - D = 15,7 mm | m | 9946.4965
M3207 | Tubo fôrma lado fixo em aço galvanizado para estais de 85 cordoalhas - D = 15,7 mm | m | 11350.6965
M3208 | Tubo fôrma lado fixo em aço galvanizado para estais de 91 cordoalhas - D = 15,7 mm | m | 11434.3198
M3209 | Tubo fôrma lado regulável em aço galvanizado para estais de 12 cordoalhas - D = 15,7 mm | m | 1140.7879
M3210 | Tubo fôrma lado regulável em aço galvanizado para estais de 19 cordoalhas - D = 15,7 mm | m | 1331.383
M3211 | Tubo fôrma lado regulável em aço galvanizado para estais de 22 cordoalhas - D = 15,7 mm | m | 1729.3316
M3212 | Tubo fôrma lado regulável em aço galvanizado para estais de 31 cordoalhas - D = 15,7 mm | m | 2240.6603
M3213 | Tubo fôrma lado regulável em aço galvanizado para estais de 37 cordoalhas - D = 15,7 mm | m | 2386.5412
M3214 | Tubo fôrma lado regulável em aço galvanizado para estais de 43 cordoalhas - D = 15,7 mm | m | 3142.1862
M3215 | Tubo fôrma lado regulável em aço galvanizado para estais de 55 cordoalhas - D = 15,7 mm | m | 3959.5189
M3216 | Tubo fôrma lado regulável em aço galvanizado para estais de 61 cordoalhas - D = 15,7 mm | m | 3959.5189
M3217 | Tubo fôrma lado regulável em aço galvanizado para estais de 73 cordoalhas - D = 15,7 mm | m | 4652.0894
M3218 | Tubo fôrma lado regulável em aço galvanizado para estais de 85 cordoalhas - D = 15,7 mm | m | 5296.8751
M3219 | Tubo fôrma lado regulável em aço galvanizado para estais de 91 cordoalhas - D = 15,7 mm | m | 5380.4984
M3220 | Coroa de botões esféricos - Ring bit - D = 104 mm (4 3/32") | un | 1053.6034
M3225 | Película retrorrefletiva tipo III + SI (sinal impresso com película de sobreposição tipo V) | m² | 489.838
M3227 | Tubo de revestimento em aço-carbono schedule 40 - DN = 101,6 mm (4") | m | 242.4089
M3228 | Cimento asfáltico de petróleo com borracha - CAP 50/70 com 15% de borracha de pneu | t | -
M3229 | Película retrorrefletiva tipo I + SI (sinal impresso com película de sobreposição tipo V) | m² | 412.564
M3230 | Chapa de poliéster reforçada com fibra de vidro - E = 2,0 mm | m² | 119.6297
M3231 | Chapa de alumínio composto (ACM) - E = 3,0 mm | m² | 168.0834
M3232 | Película retrorrefletiva tipo X + SI (sinal impresso com película de sobreposição tipo V) | m² | 599.9299
M3233 | Fita adesiva estrutural dupla-face - E = 2 mm e L = 25 mm | m | 7.9684
M3235 | Película retrorrefletiva tipo I | m² | 146.9774
M3236 | Película retrorrefletiva tipo III + SI | m² | 592.2523
M3237 | Película retrorrefletiva tipo III | m² | 243.6532
M3238 | Película não retrorrefletiva tipo IV | m² | 129.7331
M3239 | Película retrorrefletiva tipo X | m² | 450.9766
M3240 | Duto flexível de ventilação de poliéster aluminizado sem isolamento - D = 200 mm | m | 23.5373
M3241 | Cabo de cobre flexível antichama isolado em HEPR - tensão de 0,6/1,0 kV e seção de 2 x 6 mm² | m | 14.4478
M3242 | Cabo de cobre flexível antichama isolado em HEPR - tensão de 0,6/1,0 kV e seção de 4 x 6 mm² | m | 24.8649
M3245 | Tinta plástica à base de resina metacrílica aplicada a frio por aspersão (spray) | kg | 56.2877
M3270 | Ancoragem fixa para estais de 12 cordoalhas - D = 15,7 mm | un | 13574.6031
M3271 | Ancoragem fixa para estais de 22 cordoalhas - D = 15,7 mm | un | 21415.3646
M3272 | Ancoragem fixa para estais de 43 cordoalhas - D = 15,7 mm | un | 39984.1988
M3273 | Ancoragem fixa para estais de 85 cordoalhas - D = 15,7 mm | un | 77610.5607
M3274 | Ancoragem regulável para estais de 12 cordoalhas - D = 15,7 mm | un | 23100.4115
M3275 | Ancoragem regulável para estais de 22 cordoalhas - D = 15,7 mm | un | 36285.4253
M3276 | Ancoragem regulável para estais de 43 cordoalhas - D = 15,7 mm | un | 67644.0479
M3277 | Ancoragem regulável para estais de 85 cordoalhas - D = 15,7 mm | un | 131217.888
M3278 | Tubo PEAD PE 100 PN 5 para estais - D = 110 mm | m | 207.2078
M3279 | Arruela lisa em aço zincado branco para parafuso - D = 9,525 mm (3/8") | un | 0.1861
M3280 | Viga de madeira - E = 5 cm e L = 11 cm | m | 26.8956
M3353 | Purgador plástico | un | 1.3603
M3360 | Chumbador de expansão controlada por torque em aço zincado para concreto - D = 8,0 mm | un | 2.0215
M3361 | Corrente de elo soldado em aço SAE 1010/1020 com acabamento polido - E = 25,00 mm (1") | m | 314.3
M3362 | Corrente de elo soldado em aço SAE 1010/1020 com acabamento polido - E = 12,50 mm (1/2") | m | 87.1452
M3363 | Corrente de elo soldado em aço SAE 1010/1020 com acabamento polido - E = 19,00 mm (3/4") | m | 205.52
M3364 | Lanterna de sinalização náutica com acessórios de fixação - alcance 2 mn | un | 3768.3085
M3365 | Lanterna de sinalização náutica com acessórios de fixação - alcance 3 mn | un | 4625.0611
M3366 | Lanterna de sinalização náutica com acessórios de fixação - alcance 4 mn | un | 7098.4591
M3367 | Lanterna de sinalização náutica com acessórios de fixação - alcance 6 mn | un | 8740.5983
M3368 | Lanterna de sinalização náutica com acessórios de fixação - alcance 8 mn | un | 10979.2943
M3369 | Manilha âncora em aço forjado com porca e cupilha - DN = 16,0 mm (5/8") | un | 55.5493
M3370 | Manilha reta em aço forjado com porca e cupilha - DN = 38,1 mm (1 1/2") | un | 581.0214
M3371 | Manilha reta em aço forjado com porca e cupilha - DN = 25,4 mm (1") | un | 143.9981
M3372 | Suporte polimérico ecológico maciço colapsível para placa de sinalização - seção de 10 x 10 cm | m | 408.5993
M3501 | Placa de ancoragem para tirante de barra de aço - E = 12,7 mm e seção de 160 x 160 mm | un | 81.16
M3502 | Mistura betuminosa | m³ | -
M3503 | Material de base | m³ | -
M3504 | Concreto | m³ | -
M3505 | Material demolido - concreto simples | m³ | -
M3506 | Material demolido - madeira | m³ | -
M3507 | Revestimento asfáltico | m³ | -
M3508 | Camada granular (base ou sub-base) | m³ | -
M3509 | Material demolido - remendo profundo | m³ | -
M3510 | Material demolido - alvenaria | m³ | -
M3511 | Acessórios e materiais metálicos | t | -
M3512 | Material demolido - concreto armado | m³ | -
M3513 | Material de 3ª categoria | m³ | -
M3514 | Solo | m³ | -
M3515 | Grãos, agregados e solos derramados na pista | t | -
M3516 | Veículos de pequeno porte incendiados em rodovia | un | -
M3518 | Tinta à base de resina epóxi bicomponente | l | 68.0292
M3519 | Tinta à base de resina epóxi poliamida bicomponente para fundo preparador de pintura | l | 272.1453
M3520 | Tinta anticorrosiva à base de resina epóxi poliamida bicomponente | l | 99.537
M3521 | Guincho manual com capacidade de tração de 100 kN com cabo de aço | un | 197314.2828
M3522 | Guincho manual com capacidade de tração de 200 kN com cabo de aço | un | 310470.0584
M3523 | Pneu reaproveitado | un | 60
M3524 | Sapatilha em aço inox - D = 13 mm (1/2") | un | 26.1555
M3525 | Molinete manual com capacidade de tração de 70 kN | un | 321986.4337
M3526 | Ânodo de sacrifício em liga de zinco - peso = 20 kg | un | 1497.4195
M3527 | Cabo de aço - D = 42,00 mm (1 5/8") | m | 265.6327
M3528 | Terminal soquete fechado em aço galvanizado compatível com cabo de aço de D = 42 mm | un | 3962.6657
M3529 | Manilha reta em aço forjado com porca e cupilha - D = 57,2 mm (2 1/4") | un | 1284.5143
M3530 | Tubo mecânico em aço-carbono | kg | 29.6739
M3718 | Material combustível removido | t | -
M3719 | Blocos de rocha ou matacões | m³ | -
M3720 | Material asfáltico removido | t | -
M3721 | Estrutura de pórtico metálico removida | un | -
M3722 | Estrutura de semipórtico duplo metálico removida | un | -
M3723 | Estrutura de semipórtico metálico removida | un | -
M3727 | Mangueira para hidrojateamento com pressão de trabalho de até 17,5 MPa (2.538 psi) - D = 25 mm (1") | m | 227.084
M3728 | Mangueira para sistema de sucção a vácuo com vazão de entrada de até 3,6 m³/h (60 l/min) - D = 72,5 mm (3") | m | 126.4043
M3729 | Detritos removidos de bueiros | m³ | -
M3730 | Material triturado - galhos e troncos | m³ | -
M3772 | Canal monobloco com corpo e grelha em concreto polímero com efeito autolimpante - carga de controle de 400 kN - C = 100,0 cm, L = 15,0 cm e H = 23,0 cm | m | 383.1063
M3773 | Canal monobloco com corpo e grelha em concreto polímero com efeito autolimpante - carga de controle de 400 kN - C = 100,0 cm, L = 25,0 cm e H = 32,0 cm | m | 737.3624
M3774 | Canal monobloco com corpo e grelha em concreto polímero com efeito autolimpante - carga de controle de 900 kN - C = 100,0 cm, L = 16,0 cm e H = 26,5 cm | m | 765.8687
M3775 | Canal monobloco com corpo e grelha em concreto polímero com efeito autolimpante - carga de controle de 900 kN - C = 100,0 cm, L = 21,0 cm e H = 28,0 cm | m | 807.4155
M3776 | Canal monobloco com corpo e grelha em concreto polímero com efeito autolimpante - carga de controle de 900 kN - C = 100,0 cm, L = 21,0 cm e H = 38,0 cm | m | 910.4234
M3777 | Canal monobloco com corpo e grelha em concreto polímero com efeito autolimpante - carga de controle de 900 kN - C = 100,0 cm, L = 21,0 cm e H = 48,0 cm | m | 1139.1928
M3778 | Canal monobloco com corpo e grelha em concreto polímero com efeito autolimpante - carga de controle de 900 kN - C = 100,0 cm, L = 26,0 cm e H = 33,0 cm | m | 1153.0064
M3779 | Canal monobloco com corpo e grelha em concreto polímero com efeito autolimpante - carga de controle de 900 kN - C = 100,0 cm, L = 26,0 cm e H = 53,0 cm | m | 1314.0107
M3780 | Canal monobloco com corpo e grelha em concreto polímero com efeito autolimpante - carga de controle de 900 kN - C = 200,0 cm, L = 40,0 cm e H = 59,5 cm | m | 4836.0814
M3781 | Canal em polietileno e polipropileno com efeito autolimpante e grelha de encaixe em poliamida reforçada - carga de controle de 250 kN - C = 100,0 cm, L = 16,0 cm e H = 12,2 cm | m | 315.9753
M3782 | Canal em polietileno e polipropileno com efeito autolimpante e grelha de encaixe em poliamida reforçada - carga de controle de 250 kN - C = 100,0 cm, L = 16,0 cm e H = 17,2 cm | m | 335.4384
M3783 | Canal em polietileno e polipropileno com efeito autolimpante e grelha de encaixe em poliamida reforçada - carga de controle de 250 kN - C = 100,0 cm, L = 16,0 cm e H = 5,5 cm | m | 297.0419
M3784 | Canal em polietileno e polipropileno com efeito autolimpante e grelha de encaixe em ferro fundido dúctil - carga de controle de 400 kN - C = 100,0 cm, L = 14,7 cm e H = 15,7 cm | m | 494.0452
M3785 | Canal em polietileno e polipropileno com efeito autolimpante e grelha de encaixe em ferro fundido dúctil - carga de controle de 400 kN - C = 100,0 cm, L = 24,7 cm e H = 20,8 cm | m | 1327.811
M3786 | Canal em polietileno e polipropileno com efeito autolimpante e grelha de encaixe em ferro fundido dúctil - carga de controle de 400 kN - C = 100,0 cm, L = 34,9 cm e H = 25,8 cm | m | 2255.2022
M3787 | Canal em polietileno e polipropileno com efeito autolimpante e grelha de encaixe em ferro fundido dúctil - carga de controle de 600 kN - C = 100,0 cm, L = 16,0 cm e H = 12,2 cm | m | 753.4449
M3788 | Canal em polietileno e polipropileno com efeito autolimpante e grelha de encaixe em ferro fundido dúctil - carga de controle de 600 kN - C = 100,0 cm, L = 21,2 cm e H = 18,0 cm | m | 920.1749
M3789 | Canal em polietileno e polipropileno com efeito autolimpante e grelha de encaixe em ferro fundido dúctil - carga de controle de 600 kN - C = 100,0 cm, L = 26,2 cm e H = 17,2 cm | m | 1180.0043
M3790 | Canal em polietileno e polipropileno com efeito autolimpante e abertura de captação em ferro fundido dúctil - carga de controle de 900 kN - C = 100,0 cm, L = 21,0 cm e H = 57,9 cm | m | 1018.6427
M3791 | Canal em polietileno e polipropileno com efeito autolimpante e abertura de captação em ferro fundido dúctil - carga de controle de 900 kN - C = 100,0 cm, L = 25,2 cm e H = 57,8 cm | m | 1661.5282
M3792 | Canal em polietileno e polipropileno com efeito autolimpante e abertura de captação em ferro fundido dúctil - carga de controle de 900 kN - C = 100,0 cm, L = 42,0 cm e H = 95,0 cm | m | 2076.9738
M3793 | Canal em polietileno e polipropileno com efeito autolimpante e abertura de captação em ferro fundido dúctil - carga de controle de 900 kN - C = 114,2 cm, L = 78,0 cm e H = 106,0 cm | m | 2719.8682
M3795 | Custo equivalente da construção civil para construção do Estaleiro Padrão | m² | 1714.98
M3801 | Animais de grande porte mortos em rodovia | t | -
M3802 | Animais de pequeno porte mortos em rodovia | t | -
M3803 | Emborrachados de pneus espalhados em rodovia | t | -
M3804 | Espécimes arbóreos de até 20 m tombados na pista | t | -
M3805 | Espécimes arbóreos de 20 a 40 m tombados na pista | t | -
M3806 | Sucatas derramadas em rodovia | t | -
M3807 | Veículos de grande porte incendiados em rodovia | un | -
M3808 | Veículos de médio porte incendiados em rodovia | un | -
M3809 | Veículos de grande porte tombados em rodovia | un | -
M3810 | Veículos de médio porte tombados em rodovia | un | -
M3811 | Veículos de pequeno porte tombados em rodovia | un | -
M3813 | Vidros, caixas e engradados derramados na pista | t | -
M3821 | Tacha refletiva em plástico injetado bidirecional com um pino - tipo I | un | 20.8865
M3822 | Tacha refletiva em plástico injetado bidirecional com um pino - tipo II | un | 26.0444
M3823 | Tacha refletiva em plástico injetado bidirecional com um pino - tipo III | un | 28.857
M3824 | Tacha refletiva em plástico injetado bidirecional com um pino - tipo IV | un | 30.6847
M3825 | Tacha refletiva em plástico injetado bidirecional sem pino - tipo I | un | 19.5348
M3826 | Tacha refletiva em plástico injetado bidirecional sem pino - tipo II | un | 23.1943
M3827 | Tacha refletiva em plástico injetado bidirecional sem pino - tipo III | un | 27.1017
M3828 | Tacha refletiva em plástico injetado bidirecional sem pino - tipo IV | un | 29.1385
M3829 | Tacha refletiva em plástico injetado monodirecional com um pino - tipo I | un | 16.9343
M3830 | Tacha refletiva em plástico injetado monodirecional com um pino - tipo II | un | 21.0682
M3831 | Tacha refletiva em plástico injetado monodirecional com um pino - tipo III | un | 21.9585
M3832 | Tacha refletiva em plástico injetado monodirecional com um pino - tipo IV | un | 28.1095
M3833 | Tacha refletiva em plástico injetado monodirecional sem pino - tipo I | un | 16.3591
M3834 | Tacha refletiva em plástico injetado monodirecional sem pino - tipo II | un | 20.5685
M3835 | Tacha refletiva em plástico injetado monodirecional sem pino - tipo III | un | 21.0682
M3836 | Tacha refletiva em plástico injetado monodirecional sem pino - tipo IV | un | 27.5373
M3837 | Tacha refletiva em resina sintética bidirecional com um pino - tipo I | un | 30.8037
M3838 | Tacha refletiva em resina sintética bidirecional com um pino - tipo II | un | 37.915
M3839 | Tacha refletiva em resina sintética bidirecional com um pino - tipo III | un | 42.1777
M3840 | Tacha refletiva em resina sintética bidirecional com um pino - tipo IV | un | 43.7974
M3841 | Tacha refletiva em resina sintética bidirecional sem pino - tipo I | un | 30.242
M3842 | Tacha refletiva em resina sintética bidirecional sem pino - tipo II | un | 37.263
M3843 | Tacha refletiva em resina sintética bidirecional sem pino - tipo III | un | 41.3753
M3844 | Tacha refletiva em resina sintética bidirecional sem pino - tipo IV | un | 42.9551
M3845 | Tacha refletiva em resina sintética monodirecional com um pino - tipo I | un | 27.9272
M3846 | Tacha refletiva em resina sintética monodirecional com um pino - tipo II | un | 34.369
M3847 | Tacha refletiva em resina sintética monodirecional com um pino - tipo III | un | 38.2305
M3848 | Tacha refletiva em resina sintética monodirecional com um pino - tipo IV | un | 42.3891
M3851 | Tacha refletiva em resina sintética monodirecional sem pino - tipo I | un | 27.2912
M3852 | Tacha refletiva em resina sintética monodirecional sem pino - tipo II | un | 33.724
M3853 | Tacha refletiva em resina sintética monodirecional sem pino - tipo III | un | 37.5036
M3854 | Tacha refletiva em resina sintética monodirecional sem pino - tipo IV | un | 41.5923
M3855 | Tacha refletiva metálica bidirecional com dois pinos - tipo II | un | 25.7595
M3856 | Tacha refletiva metálica bidirecional com dois pinos - tipo III | un | 22.762
M3857 | Tacha refletiva metálica bidirecional com dois pinos - tipo IV | un | 56.4049
M3858 | Tacha refletiva metálica bidirecional com um pino - tipo II | un | 23.1112
M3859 | Tacha refletiva metálica bidirecional com um pino - tipo III | un | 19.7028
M3860 | Tacha refletiva metálica bidirecional com um pino - tipo IV | un | 55.0637
M3861 | Tacha refletiva metálica monodirecional com dois pinos - tipo II | un | 20.6928
M3862 | Tacha refletiva metálica monodirecional com dois pinos - tipo III | un | 19.2026
M3863 | Tacha refletiva metálica monodirecional com dois pinos - tipo IV | un | 48.4009
M3864 | Tacha refletiva metálica monodirecional com um pino - tipo II | un | 17.1203
M3865 | Tacha refletiva metálica monodirecional com um pino - tipo III | un | 16.0407
M3866 | Tacha refletiva metálica monodirecional com um pino - tipo IV | un | 50.2713
M3867 | Tachão refletivo em plástico injetado bidirecional | un | 66.9918
M3868 | Tachão refletivo em plástico injetado monodirecional | un | 64.7641
M3869 | Tachão refletivo em resina sintética bidirecional | un | 56.8871
M3870 | Tachão refletivo em resina sintética monodirecional | un | 54.9313
M3900 | Emulsão asfáltica com polímero - RR-1C-E | t | -
M3901 | Reservatório metálico tipo taça - capacidade de 5.000 l | un | 18207.6646
M3902 | Reservatório metálico tipo taça - capacidade de 10.000 l | un | 26319.821
M3903 | Reservatório metálico tipo taça - capacidade de 20.000 l | un | 39413.8784
M3904 | Reservatório metálico tipo taça - capacidade de 30.000 l | un | 54385.6561
M3905 | AMV tipo TR37, abertura 1:8, bitola métrica | un | -
M3906 | AMV tipo TR37, abertura 1:10, bitola métrica | un | -
M3907 | AMV tipo TR37, abertura 1:12, bitola métrica | un | -
M3908 | AMV tipo TR37, abertura 1:14, bitola métrica | un | -
M3909 | Bico para corte a plasma manual - 65A | un | 64.4155
M3910 | Bico para corte a plasma manual - 45A | un | 62.3894
M3911 | Bocal para corte a plasma manual - 45A/65A | un | 169.7363
M3912 | Capa de retenção para corte a plasma manual - 45A/65A | un | 271.8154
M3913 | Eletrodo para corte a plasma manual - 45A/65A | un | 76.1435
M3914 | Distribuidor de gás para corte a plasma manual - 45A/65A | un | 173.1035
M3915 | Parafuso de cabeça sextavada em aço inox - D = 12,7 mm (1/2") e C = 38,1 mm (1.1/2") | un | 4.5896
M3916 | Porca sextavada em aço inox para parafuso - D = 12,7 mm (1/2") | un | 1.7691
M3917 | Arruela lisa em aço inox - D = 12,7 mm (1/2") | un | 0.7533
M3918 | Disco de corte com 80 dentes multimaterial - D = 250 mm | un | 405.718
M3919 | Lixa d'água Nº 360 | un | 1.2
M3920 | Diluente para tinta epóxi bicomponente ou tricomponente | l | 48.6179
M3921 | Tinta à base de resina epóxi óxido de ferro | l | 122.893
M3922 | Diluente para esmalte poliuretano de dois componentes | l | 81.5025
M3923 | Tinta esmalte poliuretano bicomponente | l | 147.0684
M3924 | Catalisador para tinta fosfatizante | l | 59.9151
M3925 | Tinta fosfatizante para fundo preparador de pintura | l | 79.248
M3926 | Luva em aço galvanizado com rosca BSP classe leve - D = 12,5 mm (1/2") | un | 4.01
M3927 | Plug tipo bujão em aço galvanizado com rosca BSP - D = 15 mm (1/2") | un | 3.8093
M3928 | Tubo em aço-carbono - E = 3,35 mm e D = 80 mm (3") | m | 65.4192
M3929 | Tubo em aço-carbono - E = 3,00 mm e D = 150 mm (6") | m | 148.5706
M3931 | Cantoneira em alumínio de abas iguais - L = 38,1 mm e E = 4,76 mm | kg | 33.1778
M3932 | Parafuso de cabeça sextavada em aço inox - D = 8 mm (M8) e C = 20 mm | un | 1.3214
M3933 | Porca sextavada em aço inox para parafuso - D = 8 mm (M8) | un | 0.5605
M3934 | Arruela lisa em aço inox para parafuso - D = 8,4 mm (M8) | un | 0.1973
M3935 | Arruela de pressão em aço inox para parafuso - D = 8,1 mm (M8) | un | 0.2574
M3936 | Parafuso de cabeça sextavada em aço inox - D = 12,7 mm (1/2") e C = 19,05 mm (3/4") | un | 4.0493
M3939 | Barra redonda em aço SAE 1020 - D = 25,4 mm (1") | m | 40.8823
M3947 | Tubo em aço - E = 3,00 mm e seção de 40 x 40 mm | m | 35.7313
M3949 | Desmoldante para fôrmas metálicas | l | 18.1711
M4413 | Arame E70S6 para solda MIG/MAG - D = 0,9 mm | kg | 19.3345